## приложение №1
ПРИЛОЖЕНИЕ №1
к дополнительному соглашению
№______________от___________
к Договору № 2013/Д270/35
о возмездном оказании услуг по
передаче электрической энергии
от "14" ____02____ 2013 г.
Перечень точек приема электрической энергии и мощности в сеть ООО "Казанская энергетическая компания" на 2017 год
№ п/п | Источник питания |  | Уровень напряжения на границе балансовой принадлежности, кВ | Расчетный уровень напряжения | Максимальная мощность, МВт | Место установки учета | Технические характеристики учета | [13 empty] | Примечание
| Источник питания (ПС, фидер, ТП) | Наименование присоединения |  |  |  |  | Электросчетчик | [7 empty] | ТТ |  |  | ТН
[7 empty] | Факт включения в АИИС КУЭ* (АИИС ТУЭ**) | Балансовая принадлежность учета | Заводской номер | Тип | Класс точности | Дата поверки |  | Межповерочный интервал | Тип | Класс точности | Коэффициент трансформации | Тип | Класс точности | Коэффициент трансформации
[12 empty] | предыдущая | очередная
1 | 2 | 3 | 4 | 5 | 6 | 7 | 8 | 9 | 10 | 11 | 12 | 13 | 14 | 15 | 16 | 17 | 18 | 19 | 20 | 21 | 22
1 | ПС ГОРКИ Ф.205 | ТП 3843 | 10 кВ | СН2 | 0,7659 | в РУ ТП | нет | А+;Р+ | 26935271 | Меркурий-234 ART-03 P | 0.5 | 2016.3 | 2032.3 | 10 | Т-0,66 | 0,5 | 1000/5
2 | ПС ГОРКИ Ф.209 | ТП 3843 | 10 кВ | СН2 | 0,7659 (резерв) | в РУ ТП | нет | А+;Р+ | 26935125 | Меркурий-234 ART-03 P | 0.5 | 2016.3 | 2032.3 | 10 | Т-0,66 | 0,5 | 1000/5
3 | ПС ВОСТОЧНАЯ Ф.406 | ТП 2992 | 6 кВ | СН2 | 0,54 | в РУ ТП | нет | А+;Р+ | 10169337 | Меркурий-230 ART-03 PQRSIGDN | 0.5S | 2011.4 | 2021.4 | 10 | Т-0,66 | 0,5 | 1500/5
4 | ПС ВОСТОЧНАЯ Ф.109 | ТП 2992 | 6 кВ | СН2 | 0,54 (резерв) | в РУ ТП | нет | А+;Р+ | 09332567 | Меркурий-230 ART-03 PQRSIDN | 0.5S | 2011.4 | 2021.4 | 10 | Т-0,66 | 0,5 | 1500/5
5 | ПС Компрессорная-1 Ф.205 | ТП 4920 | 6 кВ | СН2 | 0,665 | в РУ ТП | нет | А+;Р+ | 10169324 | Меркурий-230 ART-03 PQRSIDN | 0.5S | 2011.4 | 2021.4 | 10 | Т-0,66 | 0,5 | 1000/5
6 | ПС Компрессорная-2 Ф.306 | ТП 4920 | 6 кВ | СН2 | 0,665 (резерв) | в РУ ТП | нет | А+;Р+ | 09332603 | Меркурий-230 ART-03 PQRSIDN | 0.5 | 2011.4 | 2021.4 | 10 | Т-0,66 | 0,5 | 1000/5
7 | ПС ВОСТОЧНАЯ Ф.220 | ТП 231"А" | 6 кВ | СН2 | 0,424 | в РУ ТП | нет | А+;Р+ | 09305403 | Меркурий-230 ART-00 PQRSIGDN | 0.5S | 2011.4 | 2021.4 | 10 | ТЛК-10 | 0.5 | 100/5 | НАМИТ-10 | 0,5 | 6000/100
8 | ПС ВОСТОЧНАЯ Ф.306 | ТП 231"А" | 6 кВ | СН2 | 0,424 (резерв) | в РУ ТП | нет | А+;Р+ | 10181614 | Меркурий-230 ART-00 PQRSIGDN | 0.5S | 2011.4 | 2021.4 | 10 | ТЛК-10 | 0.5 | 100/5 | НАМИТ-10 | 0,5 | 6000/100
9 | ПС Компрессорная ф.314 | ТП 1989 | 6 кВ | СН2 | 0,16 | в РУ ТП | нет | А+ | 13162957 | Меркурий-230 ART-03 PQRSIDN | 0.5S | 2013.1 | 2023.1 | 10 | ТТИ-60 | 0.5 | 600/5
10 | ПС НОКСА Ф.43 | ТП 1989 | 6 кВ | СН2 | 0,16 (резерв) | в РУ ТП | нет | А+ | 13535020 | Меркурий-230 ART-03 PQRSIDN | 0.5S | 2013.1 | 2023.1 | 10 | ТТИ-60 | 0.5 | 600/5
11 | ПС НОКСА Ф.15 | ТП-4092 | 10 кВ | СН2 | 0.557 | в РУ ТП | нет | А+ | 11103077 | Меркурий-230 ART-00 PQRSIDN | 0.5 | 2012.1 | 2022.1 | 10 |  | 0.5 | 300/5 | ЗНОЛ.09-10 | 0.5 | 10000/100
12 | ПС АЗИНО Ф.34 | ТП-4092 | 10 кВ | СН2 | 0,557 (резерв) | в РУ ТП | нет | А+ | 11102730 | Меркурий-230 ART-00 PQRSIDN | 0.5 | 2012.1 | 2022.1 | 10 |  | 0.5 | 300/5 | ЗНОЛ.09-10 | 0.5 | 10000/100
13 | ПС ЦЕНТРАЛЬНАЯ Ф.302 | ТП-3819 | 10 кВ | СН2 | 0.624 | в РУ ТП | нет | А+;Р+ | 21633086 | Меркурий-230 ART-00 PRSIDN | 0.5 | 2014.4 | 2024.4 | 10 | ТОЛ-10 | 0.5 | 50/5 | НАМИ-10-У2 | 0.5 | 10000/100
14 | ПС ЦЕНТРАЛЬНАЯ Ф.206 | ТП-3819 | 10 кВ | СН2 | 0,624 (резерв) | в РУ ТП | нет | А+;Р+ | 21633283 | Меркурий-230 ART-00 PQRSIGDN | 0.5S | 2014.4 | 2024.4 | 10 | ТОЛ-10 | 0.5 | 50/5 | НАМИ-10-У2 | 0.2 | 10000/100
15 | КТЭЦ-2 Ф.14 | КТП-8 И КТП-9 | 10 кВ | СН2 | 0.25 | в РУ ТП | нет | А+;Р+ | 1112116760 | ПСЧ-4ТМ.05.МК.08 | 0.5 |  |  |  | ТОЛ-10 | 0.5 | 100/5 | НТМИ-10 | 0.5 | 10000/100
16 | КТЭЦ-2 Ф.14 | ТП АО КНИАТ(резервная линия КТП 8И9) | 10 кВ | СН2 | 0,100 (резерв) | в РУ ТП | нет | А+;Р+ | 22665524 | Меркурий-234 ART2-00 P | 0.5 | 2016.3 | 2032.3 | 16 | ТПЛ-10 | 0.5 | 100/5 | НТМИ-10 | 0.5 | 10000/100
17 | ПС ЮЖНАЯ Ф.40 | ТП-1043 | 6 кВ | СН2 | 0.6 | в РУ ТП | нет | А+;Р+ | 22635470 | Меркурий-234 ART-00 P | 0.5 | 2015.2 | 2031.2 | 16 | ТПЛ | 0.5 | 150/5 | НТМИ-6-66 | 0.5 | 6000/100
18 | ПС ПРИВОЛЖСКАЯ Ф.207 | КТП-2423 | 6 кВ | СН2 | 0.586 | в РУ ТП | нет | А+ | 02591585 | Меркурий-230 ART-00 PQRSIDN | 0.5 | 2010.1 | 2020.1 | 10 | ТПЛ | 0.5 | 100¦5 | НТМИ-6-66 | 0.5 | 6000/100
19 | ПС АЗИНО Ф.8 | ТП 2972 | 10 кВ | СН2 | 0.737 | в РУ ТП | нет | А+ | 07032006 | Меркурий-230 ART-03 PQRSIDN | 0.5S | 2010.4 | 2020.4 | 10 | Т-0,66 | 0,5 | 1000/5
20 | ПС АЗИНО Ф.50 | ТП 2972 | 10 кВ | СН2 | 0,737 (резерв) | в РУ ТП | нет | А+ | 07040131 | Меркурий-230 ART-03 PQRSIDN | 0.5S | 2010.4 | 2020.4 | 10 | Т-0,66 | 0,5 | 1000/5
21 | ПС АЗИНО Ф.8 | ТП-4941 | 10 кВ | СН2 | 0.565 | в РУ ТП | нет | А+ | 003348610 | Меркурий-230 ART-00 PQRSIDN | 0.5S | 2008.4 | 2018.4 | 10 |  | 0.5 | 200¦5 | НАМИ-10-У2 | 0.5 | 10000/100
22 | ПС АЗИНО Ф.50 | ТП-4941 | 10 кВ | СН2 | 0,565 (резерв) | в РУ ТП | нет | А+ | 003348617 | Меркурий-230 ART-00 PQRSIDN | 0.5S | 2008.4 | 2018.4 | 10 |  | 0.5 | 200¦5 | НАМИ-10-У2 | 0.5 | 10000/100
23 | ПС МАГИСТРАЛЬНАЯ Ф.42 | ТП 2642,2643,2644 | 10 кВ | СН2 | 3.2 | в РУ ТП | нет | А+ | 07091120 | Меркурий-230 ART-00 PQRSIDN | 0.5S | 2010.1 | 2020.1 | 10 | ТЛК-10 | 0.5 | 300/5 | НТМИ-10 | 0.5 | 10000/100
24 | ПС КРЫЛОВКА Ф.33 | ТП 2642,2643,2644 | 10 кВ | СН2 | 3,2 (резерв) | в РУ ТП | нет | А+ | 07090873 | Меркурий-230 ART-00 PQRSIDN | 0.5S | 2010.1 | 2020.1 | 10 | ТЛК-10 | 0.5 | 300/5 | НТМИ-10 | 0.5 | 10000/100
25 | ПС НОВОКРЕМЛЕВСКАЯ ф.303 | ТП-2013 | 6 Кв | СН2 | 1.05 | в РУ ТП | нет | А+ | 07051929 | Меркурий-230 ART2-00 PQRSIDN | 0.5 | 2010.4 | 2020.4 | 10 | ТЛК | 0.5 | 150/5 | ЗНОЛ.06-6 | 0.5 | 6000/100
26 | ПС НОВОКРЕМЛЕВСКАЯ ф.202 | ТП-2013 | 6 кВ | СН2 | 1,05 (резерв) | в РУ ТП | нет | А+ | 07944410 | Меркурий-230 ART2-00 PQRSIDN | 0.5 | 2011.1 | 2021.1 | 10 | ТЛК | 0.5 | 150/5 | ЗНОЛ.06-6 | 0.5 | 6000/100
27 | ПС ПРИВОЛЖСКАЯ Ф.16 | ТП 412 | 6 кВ | СН2 | 0.615 | в РУ ТП | нет | А+ | 06229020 | Меркурий-230 ART-00 PQRSIDN | 0.5S | 2010.2 | 2020.2 | 10 | ТПЛ-10 | 0.5 | 100/5 | НТМИ-6-66 | 0.5 | 6000/100
28 | ПС ПРИВОЛЖСКАЯ Ф.16 | ТП 412 | 6 кВ | СН2 | 0,615 (резерв) | в РУ ТП | нет | А+;Р+ | 22665435 | Меркурий-234 ART2-00P | 0.5S | 2015.2 | 2025.2 | 10 |  |  |  | НТМИ-6-66 | 0.5 | 6000/100
29 | ПС ЗЯБ (110/6 кВ) Ф.24 | ТП-0,7Ю | 6 кВ | СН2 | 1.071 | в РУ ТП | нет | А+ | 01811569 | Меркурий-230 ART-00 PRSIDN | 0.5 | 2008.1 | 2018.1 | 10 | ТПЛ-10 | 0.5 | 300/5 | НТМИ-6-66 | 0.5 | 6000/100
30 | ПС ЗЯБ (110/6 кВ) Ф.22 | КТП-127 | 6 кВ | ВН | 0.9155 | в РУ ТП | нет | А+ | 01101886 | Меркурий-230 ART-00 PQRSIDN | 0.5S | 2007.3 | 2017.3 | 10 | ТПЛ-10 | 0.5 | 200/5 | НТМИ-6-66 | 0.5 | 6000/100
31 | ПС Чулман (110/10 кВ) ф.№4 | БКТП 7-07 | 10 кВ | СН2 | 0.8499 | в РУ ТП | нет | А+ | 01184755 | Меркурий-230 ART-03 PRSIDN | 0.5S | 2007.3 | 2017.3 | 10 | ТТИ-А | 0,5 | 1500/5
32 | ПС Чулман (110/10 кВ) ф.№49 | БКТП 7-07 | 10 кВ | СН2 | 0,8499 (резерв) | в РУ ТП | нет | А+ | 01182603 | Меркурий-230 ART-03 PRSIDN | 0.5S | 2007.3 | 2017.3 | 10 | ТТИ-А | 0,5 | 1500/5
33 | ПС Чулман (110/10 кВ) Ф.17 | БКТП 7-013 | 10 кВ | СН2 | 0.345 | в РУ ТП | нет | А+ | 15724758 | Меркурий-230 ART-03 PQRSIDN | 0.5S | 2013.3 | 2023.3 | 10 | Т-0,66 | 0,5 | 1500/5
34 | ПС Чулман (110/10 кВ) Ф.35 | БКТП 7-013 | 10 кВ | СН2 | 0,345 (резерв) | в РУ ТП | нет | А+ | 15728267 | Меркурий-230 ART-03 PQRSIDN | 0.5S | 2013.3 | 2023.3 | 10 | Т-0,66 | 0,5 | 1500/5
35 | ПС Шильна (110/10 кВ) Ф.15 | ТП 24-1 (временная КЛ) | 0,4 кВ | СН2 | 0.1 | в РУ ТП | нет | А+ | 25439811 | Меркурий-230 ART-03 CN | 0.5 | 2015.4 | 2025.4 | 10 | ТТИ-А | 0.5 | 200/5
36 | ПС Компрессорная-2 Ф.37 | КТП-1993 | 110 кВ | СН2 | 0.22 | в РУ ТП | нет | А+ | 01750262 | Меркурий-230 ART-03 PRSIDN | 0.5 | 2007.4 | 2017.4 | 10 | Т-0,66 | 0,5 | 400/5
37 | ПС 452 ПС Зеленодольская Серго-1 | ПО Завод имени СЕРГО | 110 кВ | ВН | 32 | в ОРУ-110 кВ | нет | А+ | 0804110663 | СЭТ-4ТМ.03 | 0.2S | 2011.2 | 2017.2 | 6 | ТФНД | 0.2 | 600¦5 | НКФ-110 | 0.2 | 110000/100
38 | ПС 452 ПС Зеленодольская Серго-2 | ПО Завод имени СЕРГО | 110 кВ | ВН | 32 (резерв) | в ОРУ-110 кВ | нет | А+ | 0805110568 | СЭТ-4ТМ.03 | 0.2S | 2011.2 | 2017.2 | 6 | ТФНД | 0.2 | 600/5 | НКФ-110 | 0.2 | 110000/100
39 | ПС 452 ПС Зеленодольская ОМВ-110 | ПО Завод имени СЕРГО | 110 кВ | ВН | 32 (резерв) | в ОРУ-110 кВ | нет | А+ | 0805110629 | СЭТ-4ТМ.03 | 0.2S | 2011.2 | 2017.2 | 6 | ТФЗМ | 0.2 | 600/5 | НКФ-110 | 0.2 | 110000/100
40 | ПС САВИНОВО Ф4 | ТП 1663 | 10 кВ | СН2 | 0.53 | в РУ ТП | нет | А+ | 26934861 | Меркурий-234 ART-00 P | 0.5 | 2016.4 | 2032.4 | 10 | ТОЛ-10 | 0.5 | 100/5 | НТМИ-10 | 0.5 | 10000/100
41 | ПС МАГИСТРАЛЬНАЯ Ф.5 | ТП 1663 | 10 кВ | СН2 | 0,53 (резерв) | в РУ ТП | нет | А+ | 26934875 | Меркурий-234 ART-00 P | 0.5 | 2016.1 | 2032.1 | 10 | ТОЛ-10 | 0.5 | 100/5 | НТМИ-10 | 0.5 | 10000/100
42 | ПС Шильна-ф.18 | КТПН 67-08 | 10 кВ | СН2 | 0.518 | в РУ ТП | нет | А+;Р+ | 13148745 | Меркурий-230 ART-00 PQRSIGDN | 0.5S | 2013.1 | 2023.1 | 10 | ТОЛ-10 | 0.5 | 100/5 | НТМИ-10 | 0.5 | 10000/100
43 | ПС Центр (110/10 кВ) ф.26 | ТП 26-08 | 10 кВ | СН2 | 0.63 | в РУ ТП | нет | А+ | 03340256 | Меркурий-230 ART-00 PQRSIDN | 0.5 | 2008.4 | 2018.4 | 10 | ТПЛ-10 | 0.5 | 200/5 | НТМИ-10-66 У3 | 0.5 | 10000/100
44 | ПС Центр (110/10 кВ) ф.40 | ТП 26-08 | 10 кВ | СН2 | 0,63 (резерв) | в РУ ТП | нет | А+ | 03340304 | Меркурий-230 ART2-00 PQRSIDN | 0.5 | 2008.4 | 2018.4 | 10 | ТПЛ-10 | 0.5 | 200/5 | НТМИ-10-66 У3 | 0.5 | 10000/100
45 | ПС Компрессорная-2 Ф.50 | БКТП-1940/1 | 110 кВ | СН2 | 0.5 | в РУ ТП | нет | А+;Р+ | 22643809 | Меркурий-230 ART-00 PRSIDN | 0.5 | 2016.3 | 2026.3 | 10 | ТЛК | 0.5 | 100/5 | НАМИ | 0.5 | 6000/100
46 | ПС Компрессорная-1 Ф.316 | БКТП-1940/1 | 6 кВ | СН2 | 0,5 (резерв) | в РУ ТП | нет | А+;Р+ | 27409848 | Меркурий-234 ART-00 P | 0.5 | 2016.3 | 2032.3 | 16 | ТЛК | 0.5 | 100/5 | НАМИ | 0.5 | 6000/100
47 | ПС Зеленодольская Буревестник-I | Зеленодольский завод им. А.М. Горького | 110 кВ | ВН | 13.5238 | в ОРУ-110 кВ | нет | А+;Р+ | 0805110609 | СЭТ-4ТМ.03.М | 0.2 | 2011 | 2023 | 12 | ТФЗМ-110 | 0.2 | 600/5 | НКФ-110 | 0.2 | 110000/100
48 | ПС Зеленодольская Буревестник-II | Зеленодольский завод им. А.М. Горького | 110 кВ | ВН | 13,5238 (резерв) | в ОРУ-110 кВ | нет | А+;Р+ | 08051143337 | СЭТ-4ТМ.03.М | 0.2 | 2011 | 2023 | 12 | ТФЗМ-110 | 0.2 | 600/5 | НКФ-110 | 0.2 | 110000/100
49 | ПС Зеленодольская ОМВ-110 | Зеленодольский завод им. А.М. Горького | 110 кВ | ВН | 13,5238 (резерв) | в ОРУ-110 кВ | нет | А+;Р+ | 0805110629 | СЭТ-4ТМ.03.М | 0.2 | 2011 | 2023 | 12 | ТФЗМ-110 | 0.2 | 600/5 | НКФ-110 | 0.2 | 110000/100
50 | ПС Центр ф.26 | ТП 26-013 | 10 кВ | СН2 | 0.628 | в РУ ТП | нет | А+;Р+ | 03340256 | Меркурий-230 ART-00 PQRSIDN | 0.5 | 2008.4 | 2018.4 | 10 | ТПЛ-10 | 0.5 | 200/5 | НТМИ-10 | 0.5 | 10000/100
51 | ПС Центр ф.40 | ТП 26-013 | 10 кВ | СН2 | 0,628 (резерв) | в РУ ТП | нет | А+;Р+ | 03340304 | Меркурий-230 ART-00 PQRSIDN | 0.5 | 2008.4 | 2018.4 | 10 | ТПЛ-10 | 0.5 | 200/5 | НТМИ-10 | 0.5 | 10000/100
52 | ГПП-2 КАЗ им. С.П. Горбунова-филиал АО "Туполев" ф.49 | РП-1544 | 10 кВ | СН2 | 2.41 | в РУ ТП | нет | А+;Р+ | 0804112322 | СЭТ-4ТМ.02.М | 0.5 | 2011 | 2019 | 8 | ТОЛ-10 | 0.5 | 100/5 | НАМИ-10 | 0.5 | 10000/100
53 | ГПП-2 КАЗ им. С.П. Горбунова-филиал АО "Туполев" ф.4 | РП-1544 | 10 кВ | СН2 | 2,41 (резерв) | в РУ ТП | нет | А+;Р+ | 0804112308 | СЭТ-4ТМ.02.М | 0.5 | 2011 | 2019 | 8 | ТОЛ-10 | 0.5 | 100/5 | НАМИ-10 | 0.5 | 10000/100
54 | ПС Шильна, Ф.15 | БКТП 23-013 | 10 кВ | СН2 | 0.5653 | в РУ ТП | нет | А+;Р+ | 26876707 | Меркурий-230 ART-00 PQRSIDN | 0.5 | 2016.2 | 2026.2 | 10 | ТЛО-10 | 0.5 | 100/5 | ЗНОЛП-К-10 | 0.5 | 10000/100
55 | ПС Шильна, Ф.37 | БКТП 23-013 | 10 кВ | СН2 | 0,5653 (резерв) | в РУ ТП | нет | А+;Р+ | 26006382 | Меркурий-230 ART-00 PQRSIDN | 0.5 | 2016.1 | 2026.1 | 10 | ТЛО-10 | 0.5 | 100/5 | ЗНОЛП-К-10 | 0.5 | 10000/100
|  |  |  | итого | 66.1454
Примечание: |  | (*) – результаты измерений автоматизированной информационно-измерительной системы коммерческого учета электроэнергии (АИИС КУЭ) могут использоваться для коммерческих расчетов по договору;
(**) – результаты измерений автоматизированной информационно-измерительной системы технического учета электроэнергии (АИИС ТУЭ) не используются для коммерческих расчетов по договору.
| Заказчик | [15 empty] | Исполнитель
| ОАО "Сетевая компания" | [15 empty] | ООО "Казанская энергетическая компания"
| Заместитель генерального директора - | [15 empty] | Генеральный директор
директор по реализации услуг
________________ И.И.Хесаметдинов
_________________ Р.А. Зиганшин
| Согласовано | [15 empty] | Согласовано
| Заместитель Директора по реализации услуг | [15 empty] | Начальник филиала
| ОАО "Сетевая компания" филиал | [15 empty] | ОАО "Татэнергосбыт" ____________
| Казанские электрические сети | [15 empty] | __________________
__________________ Д.Ф. Казайкин

## Приложение №2
ПРИЛОЖЕНИЕ №2
к дополнительному соглашению
№______________от___________
к Договору № 2013/Д270/35
о возмездном оказании услуг по
передаче электрической энергии
от "14" ____02____ 2013 г.
Перечень точек поставки электрической энергии и мощности из сети ООО "Казанская энергетическая компания" на 2017 год
№№ п/п | Источник питания |  | Наименование потребителя | Наименование объекта потребителя | Уровень напряжения на границе балансовой принадлежности, кВ | Расчетный уровень напряжения | Максимальная мощность, МВт | Место установки прибора учета | Балансовая принадлежность учета | Технические характеристики учета | [13 empty] | Примечание
[10 empty] | Электросчетчик | [7 empty] | ТТ |  |  | ТН
| Источник питания (ПС, фидер, ТП) | Наименование присоединения | [7 empty] | Факт включения в АИИС КУЭ* (АИИС ТУЭ**) | Вид энергии | Заводской номер | Тип | Класс точности | Дата поверки |  | Межповерочный интервал | Тип | Класс точности | Коэффициент трансформации | Тип | Класс точности | Коэффициент трансформации
[15 empty] | предыдущая | очередная
1 | 2 | 3 | 4 | 5 | 6 | 7 | 8 | 9 | 10 | 11 | 12 | 13 | 14 | 15 | 16 | 17 | 18 | 19 | 20 | 21 | 22 | 23 | 24 | 25
1 | ТП 3843 | каб.наконечники в ТП 3843 РУ-0,4 кВ | ТСЖ "Кул Гали" | Жилой дом по ул.Кул Гали,24 ТСЖ "Кул Гали" (1 ВРУ-1) | 0,4 кВ | НН | 0.075 | во ВРУ | потребитель | нет | А+ | 00168302 | Меркурий-230 ART-02 C(R)N | 1.0 | 2011.4 | 2021.4 | 10
2 | ТП 3843 | каб.наконечники в ТП 3843 РУ-0,4 кВ | ТСЖ "Кул Гали" | Жилой дом по ул.Кул Гали,24 ТСЖ "Кул Гали" (1 ВРУ-1) | 0,4 кВ | НН | 0.075 | во ВРУ | потребитель | нет | А+ | 00168292 | Меркурий-230 ART-02 C(R)N | 1.0 | 2011.4 | 2021.4 | 10
3 | ТП 3843 | каб.наконечники в ТП 3843 РУ-0,4 кВ | ТСЖ "Кул Гали" | Жилой дом по ул.Кул Гали,24 ТСЖ "Кул Гали" (2 ВРУ-1) | 0,4 кВ | НН | 0.075 | во ВРУ | потребитель | нет | А+ | 00219719 | Меркурий-230 ART-03 C (R)N | 0.5S | 2011.4 | 2021.4 | 10 | Т-0,66 | 0,5 | 150/5
4 | ТП 3843 | каб.наконечники в ТП 3843 РУ-0,4 кВ | ТСЖ "Кул Гали" | Жилой дом по ул.Кул Гали,24 ТСЖ "Кул Гали" (2 ВРУ-1) | 0,4 кВ | НН | 0.075 | во ВРУ | потребитель | нет | А+ | 00300565 | Меркурий-230 ART-03 C (R)N | 0.5S | 2011.4 | 2021.4 | 10 | Т-0,66 | 0,5 | 150/5
5 | ТП 3843 | каб.наконечники в ТП 3843 РУ-0,4 кВ | ТСЖ "Кул Гали" | Жилой дом по ул.Кул Гали,24 ТСЖ "Кул Гали" (3 ВРУ-1) | 0,4 кВ | НН | 0.075 | во ВРУ | потребитель | нет | А+ | 06208434 | Меркурий-230 ART-03 PQRSIDN | 0.5S | 2011.4 | 2021.4 | 10 | Т-0,66 | 0,5 | 150/5
6 | ТП 3843 | каб.наконечники в ТП 3843 РУ-0,4 кВ | ТСЖ "Кул Гали" | Жилой дом по ул.Кул Гали,24 ТСЖ "Кул Гали" (3 ВРУ-1) | 0,4 кВ | НН | 0.075 | во ВРУ | потребитель | нет | А+ | 00300263 | Меркурий-230 ART-02 C(R)N | 1.0 | 2011.4 | 2021.4 | 10
7 | ТП 3843 | каб.наконечники в ТП 3843 РУ-0,4 кВ | ТСЖ "Кул Гали" | Жилой дом по ул.Кул Гали,26 ТСЖ "Кул Гали,26" ввод 1 | 0,4 кВ | НН | 0.113 | во ВРУ | потребитель | нет | А+ | 06215070 | Меркурий-230 ART-03 PQRSIDN | 0.5S | 2011.4 | 2021.4 | 10 | Т-0,66 | 0,5 | 200/5
8 | ТП 3843 | каб.наконечники в ТП 3843 РУ-0,4 кВ | ТСЖ "Кул Гали" | Жилой дом по ул.Кул Гали,26 ТСЖ "Кул Гали,26" ввод 2 | 0,4 кВ | НН | 0.113 | во ВРУ | потребитель | нет | А+ | 06216051 | Меркурий-230 ART-03 PQRSIDN | 0.5S | 2011.4 | 2021.4 | 10 | Т-0,66 | 0,5 | 200/5
9 | ТП 3843 | каб.наконечники в ТП 3843 РУ-10 кВ | ООО "Ривьера" | Офисное помещение ул.Кул Гали,24 | 10 кВ | СН2 | 0.008 | во ВРУ | потребитель | нет | А+ | 04321136 | Меркурий-231 АТ | 1.0 | 2009.2 | 2019.2 | 10
10 | ТП 3843 | каб.наконечники в ТП 3843 РУ-10 кВ | Тимофеев В.А. | Офис № 5 по ул.Кул-Гали,24 | 10 кВ | СН2 | 0.005 | во ВРУ | потребитель | нет | А+ | 05280270 | Меркурий-230 ART-01 C (R)N | 1.0 | 2010.1 | 2020.1 | 10
11 | ТП 3843 | каб.наконечники в ТП 3843 РУ-10 кВ | Фукс М.Б. | Нежилое помещение по ул.Кул Гали,24 | 10 кВ | СН2 | 0.005 | во ВРУ | потребитель | нет | А+ | 007495030002856 | СЕ 102 S7 | 1.0 | 2010.1 | 2026.1 | 16
12 | ТП 3843 | каб.наконечники в ТП 3843 РУ-10 кВ | ИП Гатиятова Р.Р. | Нежилые помещения №№9-12 по ул.Кул-Гали,24 | 10 кВ | СН2 | 0.004 | во ВРУ | потребитель | нет | А+ | 27503308 | Меркурий-231 АТ-01 | 1.0 | 2016.3 | 2026.3 | 10
13 | ТП 3843 | каб.наконечники в ТП 3843 РУ-10 кВ | ИП Рафикова А.Н. | Нежилые помещения №№15,18 по ул. Кул-Гали,24 | 10 кВ | СН2 | 0.004 | во ВРУ | потребитель | нет | А+ | 23936753 | Меркурий-230 ART-01 PQRSIN | 1.0 | 2015.3 | 2025.3 | 10
14 | ТП 3843 | каб.наконечники в ТП 3843 РУ-10 кВ | Крмаджян М.Р. | Встроенные нежилые помещения №№42-45,47 по ул.Кул Гали,24 | 10 кВ | СН2 | 0.004 | во ВРУ | потребитель | нет | А+ | 03914905 | Меркурий-230 АМ-02 | 1.0 | 2011.4 | 2021.4 | 10
15 | ТП 3843 | каб.наконечники в ТП 3843 РУ-10 кВ | Бадретдинов М.А. | Нежилое помещение №№41,67 (офис №1) ул.Кул-Гали,24 | 10 кВ | СН2 | 0.005 | во ВРУ | потребитель | нет | А+ | 06047608 | Меркурий-230 АМ-02 | 1.0 | 2011.4 | 2021.4 | 10
16 | ТП 3843 | каб.наконечники в ТП 3843 РУ-10 кВ | Бадретдинов М.А. | Нежилое помещение №№34,35 (офис №2) ул.Кул-Гали,24 | 10 кВ | СН2 | 0.005 | во ВРУ | потребитель | нет | А+ | 21116257 | Меркурий-231 АТ-01 | 1.0 | 2014.3 | 2024.3 | 10
17 | ТП 3843 | каб.наконечники в ТП 3843 РУ-10 кВ | Минкин Р.И. | Помещения №№8а, 8г, 8е, 8ж, 8з по ул.Кул Гали,24 | 10 кВ | СН2 | 0.004 | во ВРУ | потребитель | нет | А+ | 009073023007839 | ЦЭ6803В | 1.0 | 2009.3 | 2025.3 | 6
18 | ТП 3843 | каб.наконечники в ТП 3843 РУ-10 кВ | ТРО ОООИ "ВОГ" | Нежилые помещения по ул.Кул-Гали,24 | 10 кВ | СН2 | 0.002 | во ВРУ | потребитель | нет | А+ | 009081030010191 | ЦЭ6803В | 1.0 | 2010.1 | 2026.1 | 6
19 | ТП 3843 | каб.наконечники в ТП 3843 РУ-10 кВ | ТРО ОООИ "ВОГ" | Нежилые помещения по ул.Кул-Гали,25 | 10 кВ | СН2 | 0.001 | во ВРУ | потребитель | нет | А+ | 009081030010084 | ЦЭ6803В | 1.0 | 2010.1 | 2026.1 | 6
20 | ТП 3843 | каб.наконечники в ТП 3843 РУ-10 кВ | ТРО ОООИ "ВОГ" | Нежилые помещения по ул.Кул-Гали,26 | 10 кВ | СН2 | 0.001 | во ВРУ | потребитель | нет | А+ | 009081030008048 | ЦЭ6803В | 1.0 | 2010.1 | 2026.1 | 6
21 | ТП 3843 | каб.наконечники в ТП 3843 РУ-10 кВ | ИП Зайнуллина Е.М. | нежилые помещения №№31,31а,31б,31в по ул.Кул-Гали,24 | 10 кВ | СН2 | 0.004 | во ВРУ | потребитель | нет | А+ | 01990955 | Меркурий-201.5 | 1.0 | 2008.2 | 2024.2 | 16
22 | ТП 3843 | каб.наконечники в ТП 3843 РУ-10 кВ | ООО "ЗооСити - Лайф" | Нежилое помещение №26 по ул.Кул Гали,24 | 10 кВ | СН2 | 0.004 | во ВРУ | потребитель | нет | А+ | 06136035 | Меркурий-201.5 | 2.0 | 2011.4 | 2027.4 | 16
23 | ТП 3843 | каб.наконечники в ТП 3843 РУ-0,4 кВ | ООО "Казань "Дьюти-Фри" | нежилое помещение по ул. Кул Гали, д. 24 | 0,4 кВ | НН | 0.015 | во ВРУ | потребитель | нет | А+;Р+ | 13156573 | Меркурий-230 ART-01 C (R)N | 1.0 | 2012.3 | 2022.3 | 10
24 | ТП 3843 | каб.наконечники в ТП 3843 РУ-10 кВ | Сучилина Г.Н. | нежилые пом. №№8,8б,8г. по ул. Кул Гали, д. 24 | 10 кВ | СН2 | 0.004 | во ВРУ | потребитель | нет | А+ | 009130026007825 | ЦЭ6803В | 1.0 | 2010.1 | 2026.1 | 6
25 | ТП 3843 | каб.наконечники в ТП 3843 РУ-0,4 кВ | Якубова Т.М. | нежилые помещения №№28,29,30 общ.пл.75,70 кв.м. (кад.№16:50:160507:2702) по ул.Кул Гали, д.24 | 0,4 кВ | НН | 0.015 | во ВРУ | потребитель | нет | А+;Р+ | 009113060000044 | СЕ 303 R31 | 1.0 | 2012.4 | 2028.4 | 16
26 | ТП 3843 | каб.наконечники в ТП 3843 РУ-10 кВ | Зейналова Ф.Н. | нежилые пом. №2,3,4 по ул. Кул Гали, 24 | 10 кВ | СН2 | 0.004 | во ВРУ | потребитель | нет | А+ | 009130026007828 | ЦЭ6803ВШ | 1.0 | 2010.1 | 2026.1 | 6
27 | ТП 3843 | каб.наконечники в ТП 3843 РУ-10 кВ | Невзорова Наталья Владимировна | нежилые пом. | 10 кВ | СН2 | 0.004 | во ВРУ | потребитель | нет | А+ | 009130048011929 | ЦЭ6803В | 1.0 | 2011.1 | 2021.1 | 6
28 | ТП 3843 | каб.наконечники в ТП 3843 РУ-10 кВ | ООО "Радиоком" | Нежилое помещение общей по ул. Кул-Гали, д.24 (ввод 1) | 10 кВ | СН2 | 0.003 | во ВРУ | потребитель | нет | А+ | 04796423 | Меркурий-231 АМ-01 | 1.0 | 2009.3 | 2019.3 | 10
29 | ТП 3843 | каб.наконечники в ТП 3843 РУ-10 кВ | ООО "Радиоком" | Нежилое помещение общей по ул. Кул-Гали, д.24 (ввод 2) | 10 кВ | СН2 | 0.003 | во ВРУ | потребитель | нет | А+ | 04796382 | Меркурий-231 АМ-01 | 1.0 | 2009.3 | 2019.3 | 10
30 | ТП 2992 | каб.наконечники в ТП 2992 РУ-0,4 кВ | ТСЖ "Кулон" | Жилой дом по ул.Волочаевская,8 ТСЖ "Кулон" ВРУ-1 | 0,4 кВ | НН | 0.0376 | во ВРУ | потребитель | нет | А+ | 01817795 | Меркурий-230 ART2-03 PC(R)IDN | 0.5S | 2011.4 | 2021.4 | 10 | Т-0,66 | 0,5 | 150/5
31 | ТП 2992 | каб.наконечники в ТП 2992 РУ-0,4 кВ | ТСЖ "Кулон" | Жилой дом по ул.Волочаевская,8 ТСЖ "Кулон" ВРУ-1 | 0,4 кВ | НН | 0.0376 | во ВРУ | потребитель | нет | А+ | 0094721 | Меркурий-230 ART-03 PQRSIDN | 0.5S | 2011.4 | 2021.4 | 10 | Т-0,66 | 0,5 | 150/5
32 | ТП 2992 | каб.наконечники в ТП 2992 РУ-0,4 кВ | ТСЖ "Кулон" | Жилой дом по ул.Волочаевская,8 ТСЖ "Кулон" ВРУ-2 | 0,4 кВ | НН | 0.0376 | во ВРУ | потребитель | нет | А+ | 0083999 | Меркурий-230 ART-02 PQRSIN | 1.0 | 2011.4 | 2021.4 | 10
33 | ТП 2992 | каб.наконечники в ТП 2992 РУ-0,4 кВ | ТСЖ "Кулон" | Жилой дом по ул.Волочаевская,8 ТСЖ "Кулон" ВРУ-2 | 0,4 кВ | НН | 0.0376 | во ВРУ | потребитель | нет | А+ | 0088710 | Меркурий-230 ART-02 PQRSIN | 1.0 | 2011.4 | 2021.4 | 10
34 | ТП 2992 | каб.наконечники в ТП 2992 РУ-0,4 кВ | ТСЖ "Кулон" | Офисы по ул.Волочаевская,8 ТСЖ "Кулон" ВРУ-1 | 0,4 кВ | НН | 0.0129 | во ВРУ | потребитель | нет | А+;Р+ | 21701753 | Меркурий-230 ART-02 PQRSIN | 1.0 | 2014.4 | 2024.4 | 10
35 | ТП 2992 | каб.наконечники в ТП 2992 РУ-0,4 кВ | ТСЖ "Кулон" | Офисы по ул.Волочаевская,8 ТСЖ "Кулон" ВРУ-2 | 0,4 кВ | НН | 0.0128 | во ВРУ | потребитель | нет | А+;Р+ | 22989721 | Меркурий-230 ART-03 PQRSIN | 0.5 | 2015.2 | 2025.2 | 10
36 | ТП 2992 | каб.наконечники в ТП 2992 РУ-0,4 кВ | ТСЖ "Униспорт" | Жилой дом по ул.Спортивная,3 ввод 1 | 0,4 кВ | НН | 0.0499 | во ВРУ | потребитель | нет | А+ | 00394001 | Меркурий-230 ART-03 PQRSIDN | 0.5S | 2012.4 | 2022.4 | 10 | Т-0,66 | 0,5 | 150/5
37 | ТП 2992 | каб.наконечники в ТП 2992 РУ-0,4 кВ | ТСЖ "Униспорт" | Жилой дом по ул.Спортивная,3 ввод 2 | 0,4 кВ | НН | 0.0499 | во ВРУ | потребитель | нет | А+;Р+ | 13070648 | Меркурий-230 ART-02 PQRSIN | 1.0 | 2014.3 | 2024.3 | 10
38 | ТП 2992 | каб.наконечники в ТП 2992 РУ-0,4 кВ | ТСЖ "Униспорт" | Офис по ул.Спортивная,3 ввод 1 | 0,4 кВ | НН | 0.0387 | во ВРУ | потребитель | нет | А+ | 00573231 | Меркурий-230 ART2-03 PC(R)IDN | 0.5S | 2011.4 | 2021.4 | 10 | Т-0,66 | 0,5 | 150/5
39 | ТП 2992 | каб.наконечники в ТП 2992 РУ-0,4 кВ | ТСЖ "Униспорт" | Офис по ул.Спортивная,3 ввод 2 | 0,4 кВ | НН | 0.0387 | во ВРУ | потребитель | нет | А+ | 01071738 | Меркурий-230 ART2-03 PC(R)IDN | 0.5S | 2011.4 | 2021.4 | 10 | Т-0,66 | 0,5 | 150/5
40 | ТП 2992 | каб.наконечники в ТП 2992 РУ-6 кВ | ООО Фирма "Гидромонтаж" | Административное здание по ул.Шуртыгина,15 | 6 кВ | СН2 | 0.11 | во ВРУ | потребитель | нет | А+;Р+ | 20318727 | Меркурий-230 ART-03 RN | 0.5 | 2014.3 | 2024.3 | 10 | Т-0,66 | 0,5 | 1000/5
41 | ТП 2992 | каб.наконечники в ТП 2992 РУ-0,4 кВ | ИП Нефедовская Л.В. | нежилое помещение №1100 по ул.Спортивная, д.3 Ввод 1 | 0,4 кВ | НН | 0.047 | во ВРУ | потребитель | нет | А+;Р+ | 05324729 | Меркурий-230 ART-01 PQRSIN | 1.0 | 2009.2 | 2019.2 | 10
42 | ТП 2992 | каб.наконечники в ТП 2992 РУ-0,4 кВ | ИП Нефедовская Л.В. | нежилое помещение №1100 по ул.Спортивная, д.3 Ввод 2 | 0,4 кВ | НН | 0.03 | во ВРУ | потребитель | нет | А+;Р+ | 04475043 | Меркурий-230 ART-02 PQRSIN | 1.0 | 2009.2 | 2019.2 | 10
43 | ТП 4920 | каб.наконечники в ТП 4920 РУ-0,4 кВ | ТСЖ "Уют Плюс" | Жилой дом по ул.Губкина,30-а ввод-1 | 0,4 кВ | НН | 0.055 | во ВРУ | потребитель | нет | А+;Р+ | 16928608 | Меркурий-230 ART-03 PQCSIGDN | 0.5S | 2013.4 | 2023.4 | 10 | Т-0,66 | 0,5 | 150/5
44 | ТП 4920 | каб.наконечники в ТП 4920 РУ-0,4 кВ | ТСЖ "Уют Плюс" | Жилой дом по ул.Губкина,30-а ввод-2 | 0,4 кВ | НН | 0.055 | во ВРУ | потребитель | нет | А+ | 22009793 | Меркурий-230 ART-02 CN | 1.0 | 2015.1 | 2025.1 | 10
45 | ТП 4920 | каб.наконечники в ТП 4920 РУ-0,4 кВ | ТСЖ "Сфера" | Жилой дом по ул.Ак.Губкина,30-б (1 подъезд) | 0,4 кВ | НН | 0.0286 | во ВРУ | потребитель | нет | А+;Р+ | 16950852 | Меркурий-230 ART-02 PQRSIN | 1.0 | 2014.3 | 2024.3 | 10
46 | ТП 4920 | каб.наконечники в ТП 4920 РУ-0,4 кВ | ТСЖ "Сфера" | Жилой дом по ул.Ак.Губкина,30-б (1 подъезд) | 0,4 кВ | НН | 0.0286 | во ВРУ | потребитель | нет | А+ | 03398439 | Меркурий-230 AR-02 | 1.0 | 2009.1 | 2019.1 | 10
47 | ТП 4920 | каб.наконечники в ТП 4920 РУ-0,4 кВ | ТСЖ "Сфера" | Жилой дом по ул.Ак.Губкина,30-б (2,3 подъезды) | 0,4 кВ | НН | 0.0286 | во ВРУ | потребитель | нет | А+ | 03398463 | Меркурий-230 AR-02 | 1.0 | 2009.1 | 2019.1 | 10
48 | ТП 4920 | каб.наконечники в ТП 4920 РУ-0,4 кВ | ТСЖ "Сфера" | Жилой дом по ул.Ак.Губкина,30-б (2,3 подъезды) | 0,4 кВ | НН | 0.0286 | во ВРУ | потребитель | нет | А+ | 03398459 | Меркурий-230 AR-02 | 1.0 | 2009.1 | 2019.1 | 10
49 | ТП 4920 | каб.наконечники в ТП 4920 РУ-0,4 кВ | ТСЖ "Сфера" | Жилой дом по ул.Ак.Губкина,30-б (4,5 подъезды) | 0,4 кВ | НН | 0.0286 | во ВРУ | потребитель | нет | А+ | 03398482 | Меркурий-230 AR-02 | 1.0 | 2009.1 | 2019.1 | 10
50 | ТП 4920 | каб.наконечники в ТП 4920 РУ-0,4 кВ | ТСЖ "Сфера" | Жилой дом по ул.Ак.Губкина,30-б (4,5 подъезды) | 0,4 кВ | НН | 0.0286 | во ВРУ | потребитель | нет | А+;Р+ | 03378396 | Меркурий-230 ART-03 RN | 0.5 | 2009.1 | 2019.1 | 10 | ТТИ-А | 0.5 | 200/5
51 | ТП 4920 | каб.наконечники в ТП 4920 РУ-0,4 кВ | ТСЖ "Сфера" | Жилой дом по ул.Ак.Губкина,30-б (6 подъезд) | 0,4 кВ | НН | 0.0286 | во ВРУ | потребитель | нет | А+ | 03398474 | Меркурий-230 AR-02 | 1.0 | 2009.1 | 2019.1 | 10
52 | ТП 4920 | каб.наконечники в ТП 4920 РУ-0,4 кВ | ТСЖ "Сфера" | Жилой дом по ул.Ак.Губкина,30-б (6 подъезд) | 0,4 кВ | НН | 0.0286 | во ВРУ | потребитель | нет | А+ | 03398437 | Меркурий-230 AR-02 | 1.0 | 2009.1 | 2019.1 | 10
53 | ТП 4920 | каб.наконечники в ТП 4920 РУ-6 кВ | МУП "Казэнерго" | Котельная по ул.Ак.Губкина,108 | 6 кВ | СН2 | 0.075 | во ВРУ | потребитель | нет | А+ | 01797483 | Меркурий-230 ART2-03 PC(R)IDN | 0.5S | 2011.4 | 2021.4 | 10 | ТТИ-А | 0.5 | 200/5
54 | ТП 4920 | каб.наконечники в ТП 4920 РУ-0,4 кВ | Хидиятов Н.А. | Нежилое помещение по ул.Ак.Губкина,30-а | 0,4 кВ | НН | 0.005 | во ВРУ | потребитель | нет | А+ | 05261380 | Меркурий-230 ART-01 C (R)N | 1.0 | 2009.4 | 2019.4 | 10
55 | ТП 4920 | каб.наконечники в ТП 4920 РУ-0,4 кВ | Мартиросян С.П. | Нежилое помещение по ул.Ак.Губкина,30-а | 0,4 кВ | НН | 0.005 | во ВРУ | потребитель | нет | А+ | 05328123 | Меркурий-230 ART-01 C (R)N | 1.0 | 2009.4 | 2019.4 | 10
56 | ТП 4920 | каб.наконечники в ТП 4920 РУ-0,4 кВ | Юмаев Ш.Ш. | Автошкола по ул.Ак.Губкина,30-б | 0,4 кВ | НН | 0.008 | во ВРУ | потребитель | нет | А+ | 19180236 | Меркурий-231 АТ | 0.5 | 2014.2 | 2024.2 | 10
57 | ТП 4920 | каб.наконечники в ТП 4920 РУ-0,4 кВ | Алеев Д.А. | Нежилые помещения №№37,39,40 по ул. Ак. Губкина,30-б | 0,4 кВ | НН | 0.008 | во ВРУ | потребитель | нет | А+ | 0711270400923561 | ЦЭ6803В | 1.0 | 2007.2 | 2023.2 | 6
58 | ТП 4920 | каб.наконечники в ТП 4920 РУ-0,4 кВ | Самигуллина Г.К. | Нежилое помещение №6 по ул.Ак.Губкина,30-б | 0,4 кВ | НН | 0.004 | во ВРУ | потребитель | нет | А+ | 007791031006395 | CE101 R5 145 | 1.0 | 2010.2 | 2026.2 | 16
59 | ТП 4920 | каб.наконечники в ТП 4920 РУ-0,4 кВ | ИП Цуканова Л.Г. | Нежилое помещение №33, 34 по ул.Губкина, 30-б | 0,4 кВ | НН | 0.004 | во ВРУ | потребитель | нет | А+ | 05792764 | Меркурий-231 АТ | 1.0 | 2010.1 | 2020.1 | 10
60 | ТП 4920 | каб.наконечники в ТП 4920 РУ-0,4 кВ | Петрова С.М. | Нежилое помещение №41,42 по ул. Ак.Губкина,30-б | 0,4 кВ | НН | 0.008 | во ВРУ | потребитель | нет | А+ | 007882035003890 | ЦЭ6803В | 1.0 | 2011.1 | 2027.1 | 6
61 | ТП 4920 | каб.наконечники в ТП 4920 РУ-0,4 кВ | ИП Касимов Р.Р. | нежилое помещение общ.пл.121,8кв.м по ул.Академика Губкина, д.30а | 0,4 кВ | НН | 0.005 | во ВРУ | потребитель | нет | А+ | 00123772 | Меркурий-230 ART-01 C (R)N | 1.0 | 2010.1 | 2020.1 | 10
62 | ТП 4920 | каб.наконечники в ТП 4920 РУ-0,4 кВ | ООО "ГЛАФ Строй" | неж. пом. об.пл.64,3кв.м по ул.Ак. Губкина, д.30Б (№ 43) | 0,4 кВ | НН | 0.004 | во ВРУ | потребитель | нет | А+ | 008841072000019 | СЕ 301 S31 | 0.5S | 2014.2 | 2024.2 | 10
63 | ТП 4920 | каб.наконечники в ТП 4920 РУ-0,4 кВ | ООО "ГЛАФ Строй" | неж. пом. об.пл.122,7кв.м по ул.Ак. Губкина, д.30Б (№ 45,46) | 0,4 кВ | НН | 0.004 | во ВРУ | потребитель | нет | А+ | 008842071000224 | СЕ 301 S31 | 0.5S | 2014.2 | 2024.2 | 10
64 | ТП 4920 | каб.наконечники в ТП 4920 РУ-0,4 кВ | Сабитова А.К. | нежилое помещение по ул. Ак. Губкина, д.30-б | 0,4 кВ | НН | 0.004 | во ВРУ | потребитель | нет | А+ | 04140105 | Меркурий-201.5 | 1.0 | 2009.1 | 2025.1 | 16
65 | ТП 4920 | каб.наконечники в ТП 4920 РУ-0,4 кВ | Хидиятов Н.А. | нежилые пом. №№1,2 по ул. Ак.Губкина, д. 30Б | 0,4 кВ | НН | 0.006 | во ВРУ | потребитель | нет | А+;Р+ | 16958245 | Меркурий-230 ART-01 PQRSIN | 1.0 | 2014.1 | 2024.1 | 10
66 | ТП 4920 | каб.наконечники в ТП 4920 РУ-0,4 кВ | Сагирова Т. И. | нежилое помещение №15 общей площадью 105,70 кв.м по ул. Академика Губкина, д.30Б | 0,4 кВ | НН |  | во ВРУ | потребитель | нет | А+;Р+ | 13101041 | Меркурий-230 ART-01 PQRSIN | 1.0 | 2012.4 | 2022.4 | 10
67 | ТП 4920 | каб.наконечники в ТП 4920 РУ-0,4 кВ | Сагирова Т. И. | нежилые помещения №№16,18,19 общей площадью 120,30 кв.м по ул. Академика Губкина, д.30Б | 0,4 кВ | НН |  | во ВРУ | потребитель | нет | А+;Р+ | 13101018 | Меркурий-230 ART-01 PQRSIN | 1.0 | 2012.4 | 2022.4 | 10
68 | ТП 4920 | каб.наконечники в ТП 4920 РУ-0,4 кВ | Фатихов Тахир Агламович | нежилое помещение №36, площадью 64,2 кв.м по ул. Ак. Губкина, д.30Б | 0,4 кВ | НН |  | во ВРУ | потребитель | нет | А+ | 23885995 | Меркурий-231 АМ | 1.0 | 2015.3 | 2025.3 | 10
69 | ТП 4920 | каб.наконечники в ТП 4920 РУ-0,4 кВ | Милюшин И.М. | Нежилое помещение по ул. Ак. Губкина, д.30-б, пом. 1000 | 0,4 кВ | НН | 0.008 | во ВРУ | потребитель | нет | А+ | 04641762 | Меркурий-201.5 | 1.0 | 2009.2 | 2025.2 | 16
70 | ТП 4920 | каб.наконечники в ТП 4920 РУ-0,4 кВ | Миназов Р.Д. | Нежилое помещение №11,13,14 по ул. Ак. Губкина, д.30-б | 0,4 кВ | НН |  | во ВРУ | потребитель | нет | А+ | 18875403 | Меркурий-231 AT-01I | 1.0 | 2014.2 | 2024.2 | 10
71 | ТП 231"А" | каб.наконечники в ТП 231"А" РУ-0,4 кВ | ТСЖ "Наш дом-4" | Жилой дом по ул.Толбухина,21 (ввод 1) | 0,4 кВ | НН | 0.088 | во ВРУ | потребитель | нет | А+;Р+ | 13521164 | Меркурий-230 ART-03 PQRSIGDN | 0.5 | 2013.1 | 2023.1 | 10 | Т-0,66 | 0,5 | 200/5
72 | ТП 231"А" | каб.наконечники в ТП 231"А" РУ-0,4 кВ | ТСЖ "Наш дом-4" | Жилой дом по ул.Толбухина,21 (ввод 2) | 0,4 кВ | НН | 0.088 | во ВРУ | потребитель | нет | А+;Р+ | 13124318 | Меркурий-230 ART-03 PQRSIGDN | 0.5 | 2012.4 | 2022.4 | 10 | Т-0,66 | 0,5 | 200/5
73 | ТП 231"А" | каб.наконечники в ТП 231"А" РУ-6 кВ | ООО "Завод ЖБИ "Кулонстрой" | производственная база по ул. Гвардейская,д.53 | 6 кВ | СН2 |  | во ВРУ | потребитель | да | А+;Р+ | 18790825 | Меркурий-230 ART-00 PQRSIDN | 0.5S | 2014.2 | 2024.2 | 10 |  |  |  | НТМИ-6-66 | 0.5 | 6000/100
74 | ТП 1989 | каб.наконечники в ТП 1989 РУ-0,4 кВ | ТСЖ "Космос" | жилой дом по ул.Космонавтов,39-б (ВРУ-1) | 0,4 кВ | НН | 0.0625 | во ВРУ | потребитель | нет | А+;Р+ | 24105916 | Меркурий-230 ART-03 PQCSIGDN | 0.5S | 2015.3 | 2025.3 | 10 | Т-0,66 | 0,5 | 150/5
75 | ТП 1989 | каб.наконечники в ТП 1989 РУ-0,4 кВ | ТСЖ "Космос" | жилой дом по ул.Космонавтов,39-б (ВРУ-2) | 0,4 кВ | НН | 0.0625 | во ВРУ | потребитель | нет | А+;Р+ | 24105961 | Меркурий-230 ART-03 PQCSIGDN | 0.5S | 2015.3 | 2025.3 | 10 | Т-0,66 | 0,5 | 150/5
76 | ТП 1989 | каб.наконечники в ТП 1989 РУ-0,4 кВ | ООО "Фирма "Норма" | здание по ул.Космонавтов,39-б | 0,4 кВ | НН | 0.005 | во ВРУ | потребитель | нет | А+ | 009192084000198 | СЕ 300 S33 | 1.0 | 2014.3 | 2030.3 | 16
77 | ТП 1989 | каб.наконечники в ТП 1989 РУ-0,4 кВ | ООО "Мир" | Здание по ул.Космонавтов,39-б | 0,4 кВ | НН | 0.005 | во ВРУ | потребитель | нет | А+ | 009192084000156 | СЕ 300 S33 | 1.0 | 2014.3 | 2030.3 | 16
78 | ТП 1989 | каб.наконечники в ТП 1989 РУ-0,4 кВ | ИП Абдреев Р.И. | здание по ул.Космонавтов,39-б | 0,4 кВ | НН | 0.005 | во ВРУ | потребитель | нет | А+ | 19796043 | Меркурий-231 АМ | 1.0 | 2014.2 | 2024.2 | 10
79 | ТП 1989 | каб.наконечники в ТП 1989 РУ-0,4 кВ | ООО "Стэк Мастер" | здание по ул.Космонавтов,39-б | 0,4 кВ | НН | 0.005 | во ВРУ | потребитель | нет | А+ | 21162094 | Меркурий-230 ART-01 C (R)N | 1.0 | 2014.3 | 2024.3 | 10
80 | ТП 1989 | каб.наконечники в ТП 1989 РУ-0,4 кВ | ООО "Айра" | здание по ул.Космонавтов,39-б | 0,4 кВ | НН | 0.005 | во ВРУ | потребитель | нет | А+ | 25538957 | Меркурий-231 АТ-01 | 1.0 | 2016.4 | 2026.4 | 10
81 | ТП 1989 | каб.наконечники в ТП 1989 РУ-0,4 кВ | ИП Бухарова А.В. | здание по ул.Космонавтов,39-б | 0,4 кВ | НН | 0.005 | во ВРУ | потребитель | нет | А+ | 02268359 | Меркурий-231 АТ | 1.0 | 2008.2 | 2018.2 | 10
82 | ТП 1989 | каб.наконечники в ТП 1989 РУ-0,4 кВ | ИП Аграновский А.А. | здание по ул.Космонавтов,39-б | 0,4 кВ | НН | 0.005 | во ВРУ | потребитель | нет | А+ | 011073087005832 | ЦЭ6803В | 1.0 | 2015.1 | 2025.1 | 6
83 | ТП 4092 | каб.наконечники в ТП 4092 РУ-0,4 кВ | ТСЖ "Космонавтов" | жилой дом по ул.Космонавтов,42-а (ВРУ-1) | 0,4 кВ | НН | 0.378 | во ВРУ | потребитель | нет | А+ | 01746114 | Меркурий-230 ART-03 PC(R)SIDN | 0.5S | 2007.4 | 2017.4 | 10 | Т-0,66 | 0,5 | 300/5
84 | ТП 4092 | каб.наконечники в ТП 4092 РУ-0,4 кВ | ТСЖ "Космонавтов" | жилой дом по ул.Космонавтов,42-а (ВРУ-1) | 0,4 кВ | НН |  | во ВРУ | потребитель | нет | А+ | 01758193 | Меркурий-230 ART-03 PC(R)SIDN | 0.5S | 2007.4 | 2017.4 | 10 | Т-0,66 | 0,5 | 300/5
85 | ТП 4092 | каб.наконечники в ТП 4092 РУ-0,4 кВ | ТСЖ "Космонавтов" | жилой дом по ул.Космонавтов,42-а (ВРУ-2) | 0,4 кВ | НН |  | во ВРУ | потребитель | нет | А+ | 01765934 | Меркурий-230 ART-03 PC(R)SIDN | 0.5S | 2007.4 | 2017.4 | 10 | Т-0,66 | 0,5 | 300/5
86 | ТП 4092 | каб.наконечники в ТП 4092 РУ-0,4 кВ | ТСЖ "Космонавтов" | жилой дом по ул.Космонавтов,42-а (ВРУ-2) | 0,4 кВ | НН |  | во ВРУ | потребитель | нет | А+ | 01758535 | Меркурий-230 ART-03 PC(R)SIDN | 0.5S | 2007.4 | 2017.4 | 10 | Т-0,66 | 0,5 | 300/5
87 | ТП 4092 | каб.наконечники в ТП 4092 РУ-0,4 кВ | ТСЖ "Космонавтов" | жилой дом по ул.Космонавтов,42-б (блок С1), ввод 1 | 0,4 кВ | НН | 0.098 | во ВРУ | потребитель | нет | А+ | 04466425 | Меркурий-230 ART-03 PC(R)SIDN | 0.5S | 2009.3 | 2019.3 | 10 | Т-0,66 | 0,5 | 150/5
88 | ТП 4092 | каб.наконечники в ТП 4092 РУ-0,4 кВ | ТСЖ "Космонавтов" | жилой дом по ул.Космонавтов,42-б (блок С1), ввод 2 | 0,4 кВ | НН |  | во ВРУ | потребитель | нет | А+ | 04474891 | Меркурий-230 ART-02 PCSIGDN | 1.0 | 2009.3 | 2019.3 | 10
89 | ТП 4092 | каб.наконечники в ТП 4092 РУ-0,4 кВ | ТСЖ "Космонавтов" | жилой дом по ул.Космонавтов,42-б (блок С1), АВР | 0,4 кВ | НН |  | во ВРУ | потребитель | нет | А+ | 02596879 | Меркурий-231 АТ | 1.0 | 2009.4 | 2019.4 | 10
90 | ТП 4092 | каб.наконечники в ТП 4092 РУ-0,4 кВ | ИП Хусаинова В.Р. | нежилые помещения общей площадью 326,6 кв.м по ул. Космонавтов, д.42А, ввод-1 | 10 кВ | СН2 |  | во ВРУ | потребитель | нет | А+;Р+ | 23941569 | Меркурий-230 ART-01 PQRSIN | 1.0 | 2015.3 | 2025.3 | 10
91 | ТП 4092 | каб.наконечники в ТП 4092 РУ-0,4 кВ | ИП Хусаинова В.Р. | нежилые помещения общей площадью 326,6 кв.м по ул. Космонавтов, д.42А, ввод-2 | 10 кВ | СН2 |  | во ВРУ | потребитель | нет | А+;Р+ | 16962015 | Меркурий-230 ART-01 PQRSIN | 1.0 | 2015.1 | 2025.1 | 10
92 | ТП 3819 | каб.наконечники в ТП 3819 РУ-0,4 кВ | ТСЖ "Дубрава-38" | Жилой дом по ул.Дубравная,38 (ввод 1) | 0,4 кВ | НН | 0.06 | во ВРУ | потребитель | нет | А+ | 008019022000199 | СЕ 303 S31 | 0.5S | 2009.2 | 2025.2 | 16 | Т-0,66 | 0,5 | 300/5
93 | ТП 3819 | каб.наконечники в ТП 3819 РУ-0,4 кВ | ТСЖ "Дубрава-38" | Жилой дом по ул.Дубравная,38 (ввод 2) | 0,4 кВ | НН | 0.06 | во ВРУ | потребитель | нет | А+ | 20312239 | Меркурий-230 ART-02 PQRSIN | 1.0 | 2014.3 | 2024.3 | 10
94 | ТП 3819 | каб.наконечники в ТП 3819 РУ-0,4 кВ | ТСЖ "Дубрава" | Жилой дом по ул.Дубравная,40 (ввод 1) | 0,4 кВ | НН | 0.06 | во ВРУ | потребитель | нет | А+ | 008019022000460 | СЕ 303 S31 | 0.5S | 2009.2 | 2025.2 | 16 | Т-0,66 | 0,5 | 200/5
95 | ТП 3819 | каб.наконечники в ТП 3819 РУ-0,4 кВ | ТСЖ "Дубрава" | Жилой дом по ул.Дубравная,40 (ввод 1) | 0,4 кВ | НН | 0.06 | во ВРУ | потребитель | нет | А+ | 008021019000047 | СЕ 303 S31 | 0.5S | 2009.2 | 2025.2 | 16
96 | КТП-5837 | каб.наконечники в ТП-3843 РУ-0,4 кВ | ООО "Стройоптсервис" | Строительство жилого дома, микрорайон 16А, Горки-3, ул. Дубравная | 10 кВ | СН2 | 0.25 | во ВРУ | потребитель | нет | А+ | 15590057 | Меркурий-230 ART-03 PQRSIDN | 0.5S | 2014.1 | 2024.1 | 10 | Т-0,66 | 0,5 | 200/5
97 | ТП 3819 | каб.наконечники в ТП 3819 РУ-0,4 кВ | ООО "Стройоптсервис" | 16-этажный жилой дом по ул.Дубравная, д.38а (на период строительства) Ввод-1 | 0,4 кВ | НН |  | во ВРУ | потребитель | нет | А+;Р+ | 21142637 | Меркурий-230 ART-03 PCSIGDN | 0.5 | 2016.1 | 2026.1 | 10 | Т-0,66 | 0,5 | 200/5
98 | ТП 3819 | каб.наконечники в ТП 3819 РУ-0,4 кВ | ООО "Стройоптсервис" | 16-этажный жилой дом по ул.Дубравная, д.38а (на период строительства) Ввод-2 | 0,4 кВ | НН |  | во ВРУ | потребитель | нет | А+;Р+ | 21147837 | Меркурий-230 ART-03 PQCSIGDN | 0.5S | 2016.1 | 2026.1 | 10 | Т-0,66 | 0,5 | 150/5
99 | ТП 3819 | каб.наконечники в ТП 3819 РУ-0,4 кВ | ООО "Стройоптсервис" | 16-этажный жилой дом по ул.Дубравная, д.38а (на период строительства) АВР | 0,4 кВ | НН |  | во ВРУ | потребитель | нет | А+;Р+ | 21168228 | Меркурий-230 ART-03 PQRSIDN | 0.5S | 2016.1 | 2026.1 | 10 | Т-0,66 | 0,5 | 150/5
100 | ТП 21 | каб.наконечники в ТП-21 РУ-10 кВ | ООО "НТК Технология" | помещения ООО "НТК Технология" | 10 кВ | СН2 |  | во ВРУ | потребитель | нет | А+ | 01786903 | Меркурий-230 AR-02 | 1.0 | 2009.1 | 2019.1 | 10
101 | ТП 21 | каб.наконечники в ТП-21 РУ-10 кВ | ООО "НТК Технология" | помещения ООО "НТК Технология" | 10 кВ | СН2 |  | во ВРУ | потребитель | нет | А+ | 01761892 | Меркурий-230 AR-02 | 1.0 | 2009.1 | 2019.1 | 10
102 | ТП 21 | каб.наконечники в ТП-21 РУ-10 кВ | ООО "НТК Технология" | помещения ООО "НТК Технология" | 10 кВ | СН2 |  | во ВРУ | потребитель | нет | А+ | 01786793 | Меркурий-230 AR-02 | 1.0 | 2009.1 | 2019.1 | 10
103 | ТП 21 | каб.наконечники в ТП-21 РУ-10 кВ | ООО "НТК Технология" | помещения ООО "НТК Технология" | 10 кВ | СН2 |  | во ВРУ | потребитель | нет | А+ | 01880290 | Меркурий-230 AR-02 | 1.0 | 2009.1 | 2019.1 | 10
104 | ТП 21 | каб.наконечники в ТП-21 РУ-10 кВ | ООО "НТК Технология" | помещения ООО "НТК Технология" | 10 кВ | СН2 |  | во ВРУ | потребитель | нет | А+ | 01786658 | Меркурий-230 AR-02 | 1.0 | 2009.1 | 2019.1 | 10
105 | ТП 21 | каб.наконечники в ТП-21 РУ-10 кВ | ООО "НТК Технология" | помещения ООО "НТК Технология" | 10 кВ | СН2 |  | во ВРУ | потребитель | нет | А+ | 01786649 | Меркурий-230 AR-02 | 1.0 | 2009.1 | 2019.1 | 10
106 | ТП 21 | каб.наконечники в ТП-21 РУ-10 кВ | ООО "НТК Технология" | помещения ООО "НТК Технология" | 10 кВ | СН2 |  | во ВРУ | потребитель | нет | А+ | 01786798 | Меркурий-230 AR-02 | 1.0 | 2009.1 | 2019.1 | 10
107 | ТП 21 | каб.наконечники в ТП-21 РУ-10 кВ | ООО "НТК Технология" | помещения ООО "НТК Технология" | 10 кВ | СН2 |  | во ВРУ | потребитель | нет | А+ | 01786646 | Меркурий-230 AR-02 | 1.0 | 2009.1 | 2019.1 | 10
108 | ТП 21 | каб.наконечники в ТП-21 РУ-10 кВ | ООО "НТК Технология" | помещения ООО "НТК Технология" | 10 кВ | СН2 |  | во ВРУ | потребитель | нет | А+ | 05392407 | Меркурий-230 AR-02 | 1.0 | 2010.2 | 2020.2 | 10
109 | КТП-8 | каб.наконечники в КТП-8 РУ-10 кВ | ОАО "Камгэсэнергострой" | Производственная база по ул. Дементьева, д.2-г (КТП-8) | 10 кВ | СН2 |  | во ВРУ | потребитель | нет | А+;Р+ | 16942373 | Меркурий-230 ART-03 PQRSIDN | 0.5S | 2013.4 | 2023.4 | 10 | ТТИ-А | 0.5 | 400/5
110 | КТП-8 | каб.наконечники в КТП-8 РУ-10 кВ | ОАО "Камгэсэнергострой" | Производственная база по ул. Дементьева, д.2-г (КТП-9) | 10 кВ | СН2 |  | во ВРУ | потребитель | нет | А+;Р+ | 16820232 | Меркурий-230 ART-03 PQRSIDN | 0.5S | 2013.4 | 2023.4 | 10 | ТТИ-А | 0.5 | 400/5
111 | ТП КНИАТ | каб.наконечники в ТП | АО "КНИАТ" | помещения АО "КНИАТ" | 10 кВ | СН2 |  | во ВРУ | потребитель | нет | А+ | 22665524 | Меркурий-234 ART2-00 P | 0.5 | 2016.3 | 2032.3 | 10 |  |  |  | НТМИ-10 | 0.5 | 10000/100
112 | КТП-1043 | каб.наконечники в КТП РУ-6 кВ | ООО "Коммунсервискомплект" | помещения ООО "Коммунсервискомплект" | 6 кВ | СН2 | 0.6 | во ВРУ | потребитель | нет | А+;Р+ | 15606351 | Меркурий-230 ART-03 PQRSIN | 0.5 | 2013.3 | 2023.3 | 10 | ТШ-0,66 | 0,5 | 1000/5
113 | КТП-2423 | каб.наконечники в ТП-3843 РУ-6 кВ | ООО "Анастасия-Р" | производственная база по ул. Магистральная, д. 100 (ввод 1) | 6 кВ | СН2 | 0.1955 | во ВРУ | потребитель | нет | А+;Р+ | 16946578 | Меркурий-230 ART-03 PQRSIDN | 0.5S | 2014.1 | 2024.1 | 10 | ТТИ-60 | 0.5 | 600/5
114 | КТП-2423 | каб.наконечники в ТП-3843 РУ-6 кВ | ООО "Анастасия-Р" | производственная база по ул. Магистральная, д. 100 (ввод 2) | 6 кВ | СН2 | 0.1955 | во ВРУ | потребитель | нет | А+;Р+ | 16953474 | Меркурий-230 ART-03 PQRSIDN | 0.5S | 2014.1 | 2024.1 | 10 | ТТИ-60 | 0.5 | 600/5
115 | КТП-2423 | каб.наконечники в ТП-3843 РУ-0,4 кВ | ООО "Техносервис Плюс" | складские помещения по ул. Магистральная, д.100 | 6 кВ | СН2 | 0.045 | во ВРУ | потребитель | нет | А+;Р+ | 13107137 | Меркурий-230 ART-02 PQRSIN | 1.0 | 2012.3 | 2022.3 | 10
116 | КТП-2423 | каб.наконечники в ТП-3843 РУ-0,4 кВ | ООО "Фацет" | складские помещения по ул.Магистральная, д.100 | 6 кВ | СН2 | 0.05 | во ВРУ | потребитель | нет | А+;Р+ | 14737976 | Меркурий-230 ART-02 PQRSIN | 1.0 | 2013.3 | 2023.3 | 10
117 | КТП-2423 | каб.наконечники в ТП-3843 РУ-0,4 кВ | ИП Арефьев А.В. | производственная база по ул.Магистральная, д.100 | 6 кВ | СН2 | 0.1 | во ВРУ | потребитель | нет | А+;Р+ | 16960451 | Меркурий-230 ART-03 PQRSIDN | 0.5S | 2014.1 | 2024.1 | 10 | ТТИ-30 | 0.5 | 200/5
118 | КТП-2423 | каб.наконечники в ТП-3843 РУ-6 кВ | ООО "МЕТАЛЛ-ТОРГ" | База по приёму металлолома по ул.Магистральная, д.35 | 6 кВ | СН2 |  | во ВРУ | потребитель | нет | А+;Р+ | 21729423 | Меркурий-230 ART-03 PQRSIDN | 0.5S | 2014.4 | 2024.4 | 10 | Т-0,66 | 0,5 | 100/5
119 | ТП 2972 | каб.наконечники в ТП 2972 РУ-0,4 кВ | ТСЖ "Тектоник-Сервис+" | жилой дом по ул.Ю.Фучика,82 (ВРУ-1) | 0,4 кВ | НН | 0.04 | во ВРУ | потребитель | нет | А+ | 16960462 | Меркурий-230 ART-03 PQRSIDN | 0.5S | 2014.1 | 2024.1 | 10 | ТТИ-А | 0.5 | 150/5
120 | ТП 2972 | каб.наконечники в ТП 2972 РУ-0,4 кВ | ТСЖ "Тектоник-Сервис+" | жилой дом по ул.Ю.Фучика,82 (ВРУ-1) | 0,4 кВ | НН | 0.015 | во ВРУ | потребитель | нет | А+ | 16943743 | Меркурий-230 ART-02 PQRSIGDN | 1.0 | 2014.1 | 2024.1 | 10
121 | ТП 2972 | каб.наконечники в ТП 2972 РУ-0,4 кВ | ТСЖ "Тектоник-Сервис+" | жилой дом по ул.Ю.Фучика,82 (ВРУ-2) | 0,4 кВ | НН | 0.05 | во ВРУ | потребитель | нет | А+ | 16960705 | Меркурий-230 ART-03 PQRSIDN | 0.5S | 2014.1 | 2024.1 | 10 | ТТИ-А | 0.5 | 150/5
122 | ТП 2972 | каб.наконечники в ТП 2972 РУ-0,4 кВ | ТСЖ "Тектоник-Сервис+" | жилой дом по ул.Ю.Фучика,82 (ВРУ-2) | 0,4 кВ | НН | 0.015 | во ВРУ | потребитель | нет | А+ | 16951810 | Меркурий-230 ART-02 PQRSIGDN | 1.0 | 2014.1 | 2024.1 | 10
123 | ТП 2972 | каб.наконечники в ТП 2972 РУ-0,4 кВ | ООО "Супермаркет "Зилант" | Банкетный зал по ул.Ю.Фучика,82 | 0,4 кВ | НН | 0.039 | во ВРУ | потребитель | нет | А+;Р+ | 21238363 | Меркурий-230 ART-02 PQRSIN | 1.0 | 2014.3 | 2024.3 | 10
124 | ТП 2972 | каб.наконечники в ТП 2972 РУ-0,4 кВ | ТСЖ "Тектоник-Сервис+" | жилой дом по ул.Ю.Фучика,82 (ВРУ-3) | 0,4 кВ | НН | 0.04 | во ВРУ | потребитель | нет | А+ | 16946279 | Меркурий-230 ART-03 PQRSIDN | 0.5S | 2014.1 | 2024.1 | 10 | ТТИ-А | 0.5 | 150/5
125 | ТП 2972 | каб.наконечники в ТП 2972 РУ-0,4 кВ | ТСЖ "Тектоник-Сервис+" | жилой дом по ул.Ю.Фучика,82 (ВРУ-3) | 0,4 кВ | НН | 0.05 | во ВРУ | потребитель | нет | А+ | 16958556 | Меркурий-230 ART-03 PQRSIDN | 0.5S | 2014.1 | 2024.1 | 10 | ТТИ-А | 0.5 | 150/5
126 | ТП 2972 | каб.наконечники в ТП 2972 РУ-0,4 кВ | ТСЖ "Тектоник-Сервис+" | жилой дом по ул.Ю.Фучика,82 (ВРУ-4) | 0,4 кВ | НН | 0.03 | во ВРУ | потребитель | нет | А+ | 16946298 | Меркурий-230 ART-03 PQRSIDN | 0.5S | 2014.1 | 2024.1 | 10 | ТТИ-А | 0.5 | 150/5
127 | ТП 2972 | каб.наконечники в ТП 2972 РУ-0,4 кВ | ТСЖ "Тектоник-Сервис+" | жилой дом по ул.Ю.Фучика,82 (ВРУ-4) | 0,4 кВ | НН | 0.015 | во ВРУ | потребитель | нет | А+ | 18754334 | Меркурий-230 ART-02 PQRSIGDN | 1.0 | 2014.2 | 2024.2 | 10
128 | ТП 2972 | каб.наконечники в ТП 2972 РУ-0,4 кВ | ТСЖ "Тектоник-Сервис+" | жилой дом по ул.Ю.Фучика,82 (ВРУ-5) | 0,4 кВ | НН | 0.03 | во ВРУ | потребитель | нет | А+ | 16960740 | Меркурий-230 ART-03 PQRSIDN | 0.5S | 2014.1 | 2024.1 | 10 | ТТИ-А | 0.5 | 150/5
129 | ТП 2972 | каб.наконечники в ТП 2972 РУ-0,4 кВ | ТСЖ "Тектоник-Сервис+" | жилой дом по ул.Ю.Фучика,82 (ВРУ-5) | 0,4 кВ | НН | 0.015 | во ВРУ | потребитель | нет | А+ | 18732801 | Меркурий-230 ART-02 PCSIGDN | 1.0 | 2014.2 | 2024.2 | 10
130 | ТП 2972 | каб.наконечники в ТП 2972 РУ-0,4 кВ | ТСЖ "Тектоник-Сервис+" | жилой дом по ул.Ю.Фучика,82 (ВРУ-6) | 0,4 кВ | НН | 0.03 | во ВРУ | потребитель | нет | А+ | 16960775 | Меркурий-230 ART-03 PQRSIDN | 0.5S | 2014.1 | 2024.1 | 10 | ТТИ-А | 0.5 | 150/5
131 | ТП 2972 | каб.наконечники в ТП 2972 РУ-0,4 кВ | ТСЖ "Тектоник-Сервис+" | жилой дом по ул.Ю.Фучика,82 (ВРУ-6) | 0,4 кВ | НН | 0.015 | во ВРУ | потребитель | нет | А+ | 16951263 | Меркурий-230 ART-02 PQRSIGDN | 1.0 | 2014.1 | 2024.1 | 10
132 | ТП 2972 | каб.наконечники в ТП 2972 РУ-0,4 кВ | ТСЖ "Тектоник-Сервис+" | жилой дом по ул.Ю.Фучика,82 (ВРУ-7) | 0,4 кВ | НН | 0.03 | во ВРУ | потребитель | нет | А+ | 16960537 | Меркурий-230 ART-03 PQRSIDN | 0.5S | 2014.1 | 2024.1 | 10 | ТТИ-А | 0.5 | 150/5
133 | ТП 2972 | каб.наконечники в ТП 2972 РУ-0,4 кВ | ТСЖ "Тектоник-Сервис+" | жилой дом по ул.Ю.Фучика,82 (ВРУ-7) | 0,4 кВ | НН | 0.04 | во ВРУ | потребитель | нет | А+ | 16960457 | Меркурий-230 ART-03 PQRSIDN | 0.5S | 2014.1 | 2024.1 | 10 | ТТИ-А | 0.5 | 150/5
134 | ТП 2972 | каб.наконечники в ТП 2972 РУ-0,4 кВ | ТСЖ "Тектоник-Сервис+" | жилой дом по ул.Ю.Фучика,82 (ВРУ-8) | 0,4 кВ | НН | 0.032 | во ВРУ | потребитель | нет | А+ | 16960508 | Меркурий-230 ART-03 PQRSIDN | 0.5S | 2014.1 | 2024.1 | 10 | ТТИ-А | 0.5 | 150/5
135 | ТП 2972 | каб.наконечники в ТП 2972 РУ-0,4 кВ | ТСЖ "Тектоник-Сервис+" | жилой дом по ул.Ю.Фучика,82 (ВРУ-8) | 0,4 кВ | НН | 0.04 | во ВРУ | потребитель | нет | А+ | 16960562 | Меркурий-230 ART-03 PQRSIDN | 0.5S | 2014.1 | 2024.1 | 10 | ТТИ-А | 0.5 | 150/5
136 | ТП 2972 | каб.наконечники в ТП 2972 РУ-0,4 кВ | ТСЖ "Тектоник-Сервис+" | жилой дом по ул.Ю.Фучика,82 (ВРУ-9) | 0,4 кВ | НН | 0.04 | во ВРУ | потребитель | нет | А+ | 16960497 | Меркурий-230 ART-03 PQRSIDN | 0.5S | 2014.1 | 2024.1 | 10 | ТТИ-А | 0.5 | 150/5
137 | ТП 2972 | каб.наконечники в ТП 2972 РУ-0,4 кВ | ТСЖ "Тектоник-Сервис+" | жилой дом по ул.Ю.Фучика,82 (ВРУ-9) | 0,4 кВ | НН | 0.05 | во ВРУ | потребитель | нет | А+ | 16960441 | Меркурий-230 ART-03 PQRSIDN | 0.5S | 2014.1 | 2024.1 | 10 | ТТИ-А | 0.5 | 150/5
138 | ТП 2972 | каб.наконечники в ТП 2972 РУ-0,4 кВ | Юнусов Р.А. | нежилое помещение 1325,5 кв.м по ул. Ю.Фучика, д.82 пом.2Н | 10 кВ | СН2 | 0.045 | во ВРУ | потребитель | нет | А+ | 107385588 | CE 101 S6 145 M | 1.0 | 2016.4 | 2026.4 | 10
139 | ТП 2972 | каб.наконечники в ТП 2972 РУ-0,4 кВ | Юнусов Валериан Ильдарович | нежилое помещение, по ул. Юлиуса Фучика, д. 82, пом. 500 | 0,4 кВ | НН |  | во ВРУ | потребитель | нет | А+;Р+ | 21238363 | Меркурий-230 ART-02 PQRSIN | 1.0 | 2014.3 | 2024.3 | 10
140 | ТП 2972 | каб.наконечники в ТП 2972 РУ-0,4 кВ | Юнусов Руслан Альбертович | Нежилое помещение общ.площ.969,5кв.м по ул.Юлиуса Фучика, д.82, пом.2 (Ввод 1) | 0,4 кВ | НН | 0.05 | во ВРУ | потребитель | нет | А+;Р+ | 13124673 | Меркурий-230 ART-03 PQRSIDN | 0.5S | 2013.1 | 2023.1 | 10 | Т-0,66 | 0,5 | 150/5
141 | ТП 2972 | каб.наконечники в ТП 2972 РУ-0,4 кВ | Юнусов Руслан Альбертович | Нежилое помещение общ.площ.969,5кв.м по ул.Юлиуса Фучика, д.82, пом.2 (Ввод 2) | 0,4 кВ | НН | 0.05 | во ВРУ | потребитель | нет | А+;Р+ | 13191596 | Меркурий-230 ART-03 PQRSIDN | 0.5S | 2013.1 | 2023.1 | 10 | Т-0,66 | 0,5 | 150/5
142 | ТП 4941 | каб.наконечники в ТП 4941 РУ-0,4 кВ | ООО УК "Комсервис" | жилой дом по ул. Ю. Фучика, д.86-а | 0,4 кВ | НН | 0.065 | во ВРУ | потребитель | нет | А+ | 03320082 | Меркурий-230 ART-03 PQRSIGDN | 0.5 | 2008.3 | 2018.3 | 10 | ТТИ-30 | 0.5 | 150/5
143 | ТП 4941 | каб.наконечники в ТП 4941 РУ-0,4 кВ | ООО УК "Комсервис" | жилой дом по ул. Ю. Фучика, д.84 (ВРУ-1, ввод 1) | 0,4 кВ | НН | 0.149 | во ВРУ | потребитель | нет | А+ | 65821301 | ЦЭ6803В | 1.0 | 2006.3 | 2016.3 | 6
144 | ТП 4941 | каб.наконечники в ТП 4941 РУ-0,4 кВ | ООО УК "Комсервис" | жилой дом по ул. Ю. Фучика, д.84 (ВРУ-1, ввод 2) | 0,4 кВ | НН |  | во ВРУ | потребитель | нет | А+ | 65801029 | ЦЭ6803В | 1.0 | 2006.3 | 2016.3 | 6
145 | ТП 4941 | каб.наконечники в ТП 4941 РУ-0,4 кВ | ООО УК "Комсервис" | жилой дом по ул. Ю. Фучика, д.84 (ВРУ-2, ввод 1) | 0,4 кВ | НН |  | во ВРУ | потребитель | нет | А+ | 64814403 | ЦЭ6803В | 1.0 | 2006.3 | 2022.3 | 6 | ТТИ-30 | 0.5 | 150/5
146 | ТП 4941 | каб.наконечники в ТП 4941 РУ-0,4 кВ | ООО УК "Комсервис" | жилой дом по ул. Ю. Фучика, д.84 (ВРУ-2, ввод 2) | 0,4 кВ | НН |  | во ВРУ | потребитель | нет | А+ | 65820272 | ЦЭ6803В | 1.0 | 2006.3 | 2022.3 | 6 | ТТИ-30 | 0.5 | 150/5
147 | ТП 4941 | каб.наконечники в ТП 4941 РУ-0,4 кВ | ООО УК "Комсервис" | жилой дом по ул. Ю. Фучика, д.84 (ВРУ-3, ввод 1) | 0,4 кВ | НН |  | во ВРУ | потребитель | нет | А+ | 65801045 | ЦЭ6803В | 1.0 | 2006.3 | 2016.3 | 6
148 | ТП 4941 | каб.наконечники в ТП 4941 РУ-0,4 кВ | ООО УК "Комсервис" | жилой дом по ул. Ю. Фучика, д.84 (ВРУ-3, ввод 2) | 0,4 кВ | НН |  | во ВРУ | потребитель | нет | А+ | 65807382 | ЦЭ6803В | 1.0 | 2006.3 | 2016.3 | 6
149 | ТП 4941 | каб.наконечники в ТП 4941 РУ-0,4 кВ | ООО УК "Комсервис" | жилой дом по ул. Ю. Фучика, д.86 (ВРУ-1, ввод 1) | 0,4 кВ | НН | 0.249 | во ВРУ | потребитель | нет | А+ | 64802063 | ЦЭ6803В | 1.0 | 2006.3 | 2022.3 | 6 | ТТИ-30 | 0.5 | 150/5
150 | ТП 4941 | каб.наконечники в ТП 4941 РУ-0,4 кВ | ООО УК "Комсервис" | жилой дом по ул. Ю. Фучика, д.86 (ВРУ-1, ввод 2) | 0,4 кВ | НН |  | во ВРУ | потребитель | нет | А+ | 63855817 | ЦЭ6803В | 1.0 | 2006.3 | 2022.3 | 6 | ТТИ-30 | 0.5 | 150/5
151 | ТП 4941 | каб.наконечники в ТП 4941 РУ-0,4 кВ | ООО УК "Комсервис" | жилой дом по ул. Ю. Фучика, д.86 (ВРУ-2, ввод 1) | 0,4 кВ | НН |  | во ВРУ | потребитель | нет | А+ | 64806848 | ЦЭ6803В | 1.0 | 2006.3 | 2022.3 | 6 | ТТИ-30 | 0.5 | 150/5
152 | ТП 4941 | каб.наконечники в ТП 4941 РУ-0,4 кВ | ООО УК "Комсервис" | жилой дом по ул. Ю. Фучика, д.86 (ВРУ-2, ввод 2) | 0,4 кВ | НН |  | во ВРУ | потребитель | нет | А+ | 64810461 | ЦЭ6803В | 1.0 | 2006.3 | 2022.3 | 6 | ТТИ-30 | 0.5 | 150/5
153 | ТП 4941 | каб.наконечники в ТП 4941 РУ-0,4 кВ | ООО УК "Комсервис" | жилой дом по ул. Ю. Фучика, д.86 (ВРУ-3, ввод 1) | 0,4 кВ | НН |  | во ВРУ | потребитель | нет | А+ | 64809362 | ЦЭ6803В | 1.0 | 2006.3 | 2022.3 | 6 | ТТИ-30 | 0.5 | 150/5
154 | ТП 4941 | каб.наконечники в ТП 4941 РУ-0,4 кВ | ООО УК "Комсервис" | жилой дом по ул. Ю. Фучика, д.86 (ВРУ-3, ввод 2) | 0,4 кВ | НН |  | во ВРУ | потребитель | нет | А+ | 64811151 | ЦЭ6803В | 1.0 | 2006.3 | 2022.3 | 6 | ТТИ-30 | 0.5 | 150/5
155 | ТП 4941 | каб.наконечники в ТП 4941 РУ-0,4 кВ | ООО "Телесет" | АТС 526/3 ул.Ю. Фучика д.86 (Ввод-1) | 10 кВ | СН2 | 0.012 | во ВРУ | потребитель | нет | А+;Р+ | 00416801 | Меркурий-230 AR-01 | 1.0 | 2008.2 | 2018.2 | 10
156 | ТП 4941 | каб.наконечники в ТП 4941 РУ-0,4 кВ | ООО "Телесет" | АТС 526/3 ул.Ю. Фучика д.86 (Ввод-2) | 10 кВ | СН2 |  | во ВРУ | потребитель | нет | А+;Р+ | 00416804 | Меркурий-230 AR-01 | 1.0 | 2008.2 | 2018.2 | 10
157 | ТП 4941 | каб.наконечники в ТП 4941 РУ-0,4 кВ | Жилой дом по ул. Вербная | Жилой дом по ул. Вербная, д.3 | 0,4 кВ | НН |  | во ВРУ | потребитель | нет | А+ | 00502244 | Меркурий-230 AR-02 | 1.0 | 2006.4 | 2016.4 | 10
158 | ТП 4941 | каб.наконечники в ТП 4941 РУ-0,4 кВ | Жилой дом по ул. Вербная | Жилой дом по ул. Вербная, д.5 | 0,4 кВ | НН |  | во ВРУ | потребитель | нет | А+ | 04327426 | Меркурий-231 АТ | 1.0 | 2015.4 | 2025.4 | 10
159 | ТП 4941 | каб.наконечники в ТП 4941 РУ-0,4 кВ | Жилой дом по ул. Вербная | Жилой дом по ул. Вербная, д.7 | 0,4 кВ | НН |  | во ВРУ | потребитель | нет | А+ | 009191088000209 | СЕ 301 S31 | 0.5S | 2015.4 | 2025.4 | 10
160 | ТП 4941 | каб.наконечники в ТП 4941 РУ-0,4 кВ | Жилой дом по ул. Вербная | Жилой дом по ул. Вербная, д.9 | 0,4 кВ | НН |  | во ВРУ | потребитель | нет | А+ | 0011074081001415 | ЦЭ6803ВШ | 1.0 | 2015.4 | 2031.4 | 6
161 | ТП 4941 | каб.наконечники в ТП 4941 РУ-0,4 кВ | Жилой дом по ул. Вербная | Жилой дом по ул. Вербная, д.11 | 0,4 кВ | НН |  | во ВРУ | потребитель | нет | А+ | 22391092 | Меркурий-231 АТ | 1.0 | 2015.4 | 2025.4 | 10
162 | ТП 4941 | каб.наконечники в ТП 4941 РУ-0,4 кВ | Жилой дом по ул. Вербная | Жилой дом по ул. Вербная, д.13 | 0,4 кВ | НН |  | во ВРУ | потребитель | нет | А+ | 22338860 | Меркурий-231 АТ | 1.0 | 2015.4 | 2025.4 | 10
163 | ТП 4941 | каб.наконечники в ТП 4941 РУ-0,4 кВ | Жилой дом по ул. Вербная | Жилой дом по ул. Вербная, д.7 а | 0,4 кВ | НН |  | во ВРУ | потребитель | нет | А+ | 15696601 | Меркурий-231 АМ | 1.0 | 2013.1 | 2023.1 | 10
164 | ТП 2642 | каб.наконечники в ТП 2642 РУ-0,4 кВ | ООО "Спарк Сервис" | жилые дома №№38, 36 по ул.Чистопольская | 10 кВ | СН2 | 0.6217 | во ВРУ | потребитель | нет | А+ | 16958618 | Меркурий-230 ART-03 PQRSIDN | 0.5S | 2014.1 | 2024.1 | 10 | Т-0,66 | 0.5 | 2000/5
165 | ТП 2642 | каб.наконечники в ТП 2642 РУ-0,4 кВ | ООО "Спарк Сервис" | жилые дома №№38, 36 по ул.Чистопольская | 10 кВ | СН2 | 0.6217 | во ВРУ | потребитель | нет | А+;Р+ | 21149867 | Меркурий-230 ART-03 PQRSIGDN | 0.5 | 2014.3 | 2024.3 | 10 | Т-0,66 | 0.5 | 2000/5
166 | ТП 2643 | каб.наконечники в ТП 2643 РУ-0,4 кВ | ООО "Спарк Сервис" | ж/д №40 по ул.Чистопольская | 10 кВ | СН2 | 0.43575 | во ВРУ | потребитель | нет | А+ | 16946295 | Меркурий-230 ART-03 PQRSIDN | 0.5S | 2014.1 | 2024.1 | 10 | Т-0,66 | 0.5 | 2000/5
167 | ТП 2643 | каб.наконечники в ТП 2643 РУ-0,4 кВ | ООО "Спарк Сервис" | ж/д №40 по ул.Чистопольская | 10 кВ | СН2 | 0.43575 | во ВРУ | потребитель | нет | А+ | 16946286 | Меркурий-230 ART-03 PQRSIDN | 0.5S | 2014.1 | 2024.1 | 10 | Т-0,66 | 0.5 | 2000/5
168 | ТП 2644 | каб.наконечники в ТП 2644 РУ-0,4 кВ | ООО "Спарк Сервис" | ж/д №40 по ул.Чистопольская | 10 кВ | СН2 | 0.54255 | во ВРУ | потребитель | нет | А+ | 16959374 | Меркурий-230 ART-03 PQRSIDN | 0.5S | 2014.1 | 2024.1 | 10 | Т-0,66 | 0.5 | 2000/5
169 | ТП 2644 | каб.наконечники в ТП 2644 РУ-0,4 кВ | ООО "Спарк Сервис" | ж/д №40 по ул.Чистопольская | 10 кВ | СН2 | 0.54255 | во ВРУ | потребитель | нет | А+ | 16946576 | Меркурий-230 ART-03 PQRSIDN | 0.5S | 2014.1 | 2024.1 | 10 | Т-0,66 | 0.5 | 2000/5
170 | ТП-2099 | каб.наконечники в ТП-2099 РУ-0,4 кВ | ЗАО "ПК "Крона" | торговый комплекс по ул.Московская,35/Т.Гиззата,3 | 0,4 кВ | СН2 | 0.19 | во ВРУ | потребитель | нет | А+ | 10157503 | Меркурий-230 ART-03 PQRSIDN | 0.5S | 2011.1 | 2021.1 | 10 | Т-0,66 | 0,5 | 1000/5
171 | ТП-2099 | каб.наконечники в ТП-2099 РУ-0,4 кВ | ЗАО "ПК "Крона" | торговый комплекс по ул.Московская,35/Т.Гиззата,3 | 0,4 кВ | СН2 | 0.19 | во ВРУ | потребитель | нет | А+ | 09333223 | Меркурий-230 ART-03 PQRSIDN | 0.5S | 2011.1 | 2021.1 | 10 | Т-0,66 | 0,5 | 1000/5
172 | КТП-2092 | каб.наконечники в КТП РУ-0,4 кВ | ООО "Ольма" | торгово-административное здание ул.Московская,17 | 0,4 кВ | СН2 | 0.125 | во ВРУ | потребитель | нет | А+ | 14758934 | Меркурий-230 ART-03 PQRSIDN | 0.5S | 2013.1 | 2023.1 | 10 | Т-0,66 | 0,5 | 300/5
173 | КТП-2092 | каб.наконечники в КТП РУ-0,4 кВ | ООО "Ольма" | торгово-административное здание ул.Московская,17 | 0,4 кВ | СН2 | 0.125 | во ВРУ | потребитель | нет | А+ | 14767754 | Меркурий-230 ART-00 PQRSIDN | 0.5S | 2013.1 | 2023.1 | 10 | Т-0,66 | 0,5 | 300/5
174 | КТП-2013 | каб.наконечники в КТП РУ-0,4 кВ | ООО "СКЕРЦО" | административно-торговый центр по ул. Тази Гиззата, д.6/31, ввод-1 | 0,4 кВ | СН2 | 0.21 | во ВРУ | потребитель | нет | А+;Р+ | 09315435 | Меркурий-230 ART-03 PQRSIDN | 0.5S | 2011.1 | 2021.1 | 10 | Т-0,66 | 0,5 | 1500/5
175 | КТП-2013 | каб.наконечники в КТП РУ-0,4 кВ | ООО "СКЕРЦО" | административно-торговый центр по ул. Тази Гиззата, д.6/31, ввод-2 | 0,4 кВ | СН2 | 0.21 | во ВРУ | потребитель | нет | А+;Р+ | 09313763 | Меркурий-230 ART-03 PQRSIDN | 0.5S | 2011.1 | 2021.1 | 10 | Т-0,66 | 0,5 | 1500/5
176 | ТП 412 | каб.наконечники в ТП 412 РУ-6 кВ | ОАО "ОМЗ "Гидроспецстрой" | Административно-производственное помещение по ул. Магистральная, д.126 | 6 кВ | СН2 |  | во ВРУ | потребитель | нет | А+ | 21694768 | Меркурий-230 ART-03 PQRSIDN | 0.5S | 2014.4 | 2024.4 | 10 | Т-0,66 | 0,5 | 1000/5
177 | ТП 412 | каб.наконечники в ТП 412 РУ-6 кВ | ОАО "ОМЗ "Гидроспецстрой" | Административно-производственное помещение по ул. Магистральная, д.126 | 6 кВ | СН2 |  | во ВРУ | потребитель | нет | А+ | 21729402 | Меркурий-230 ART-03 PQRSIDN | 0.5S | 2014.4 | 2024.4 | 10 | Т-0,66 | 0,5 | 1000/5
178 | РП-07ю | каб.наконечники в РП-07ю | Буравов Николай Федорович | гаражи на территории ПГО "Гараж-2000" | 6 кВ | СН2 |  | во ВРУ | потребитель | нет | А+ | 21163936 | Меркурий-230 ART-02 CN | 1.0 | 2014.3 | 2024.3 | 10
179 | КТП-127 | каб.наконечники в КТП-127 | ИП Залялетдинова Г.Н. | корпус вспомогательных и подсобных служб пр.Казанский,226 | 6 кВ | СН2 |  | во ВРУ | потребитель | нет | А+ | 09902156 | Меркурий-230 ART-03 CN | 0.5 | 2010.2 | 2020.2 | 10 | Т-0,66 | 0,5 | 200/5
180 | КТП-127 | каб.наконечники в КТП-127 | Залялетдинов Д.Т. | административный корпус со встроенными гаражами | 6 кВ | СН2 |  | во ВРУ | потребитель | нет | А+ | 5262898 | Меркурий-230 ART-03 CN | 0.5 | 2009.1 | 2019.1 | 10 | Т-0,66 | 0,5 | 200/5
181 | РП-07ю | каб.наконечники в РП-07ю | Залялетдинов Д.Т. | административно-выставочный корпус блока вспомогат .служб | 6 кВ | СН2 |  | во ВРУ | потребитель | нет | А+ | 07608503 | Меркурий-230 ART-03 CN | 0.5 | 2011.1 | 2021.1 | 10 | Т-0,66 | 0,5 | 200/5
182 | КТП-127 | каб.наконечники в КТП-127 | ПГО "Гараж-2000" | гаражи | 6 кВ | СН2 |  | во ВРУ | потребитель | нет | А+ | 5358411 | Меркурий-230 ART-03 PQRSIDN | 0.5S | 2010.1 | 2020.1 | 10 | Т-0,66 | 0,5 | 1000/5
183 | РП-07ю | каб.наконечники в РП-07ю | ПГО "Гараж-2000" | гаражи | 6 кВ | СН2 |  | во ВРУ | потребитель | нет | А+ | 05358313 | Меркурий-230 ART-03 PQRSIDN | 0.5S | 2010.1 | 2020.1 | 10 | Т-0,66 | 0,5 | 1000/5
184 | РП-07ю | каб.наконечники в РП-07ю | ПГО "Гараж-2000" | гаражи | 6 кВ | СН2 |  | во ВРУ | потребитель | нет | А+ | 05358229 | Меркурий-230 ART-03 PQRSIDN | 0.5S | 2010.1 | 2020.1 | 10 | Т-0,66 | 0,5 | 1000/5
185 | КТП-250 | каб.наконечники в ТП-3843 РУ-0,4 кВ | ИП Исламов Эдуард Гаязович | помещение | 6 кВ | СН2 |  | во ВРУ | потребитель | нет | А+ | 19453485 | Меркурий-230 ART-03 PQRSIDN | 0.5S | 2014.2 | 2024.2 | 10 | Т-0,66 | 0,5 | 400/5
186 | КТП-160 | каб.наконечники в ТП-3843 РУ-0,4 кВ | ИП Шайхразиев Сагирьян Сулейманович | помещение | 6 кВ | СН2 |  | во ВРУ | потребитель | нет | А+ | 20365671 | Меркурий-230 ART-03 PQRSIDN | 0.5S | 2014.3 | 2024.3 | 10 | Т-0,66 | 0,5 | 200/5
187 | КТП-100 | каб.наконечники в КТП-3843 РУ-0,4 кВ | ИП Юсупов Илнур Загидуллович | помещение | 6 кВ | СН2 |  | во ВРУ | потребитель | нет | А+ | 05262726 | Меркурий-230 ART-03 PQRSIDN | 0.5S | 2010.1 | 2020.1 | 10 | Т-0,66 | 0,5 | 200/5
188 | РП-07ю | каб.наконечники в РП-07ю | ООО "Камские Моторные Комплекты" | гараж-склад, район автодороги №1 г.Набережные Челны | 6 кВ | СН2 |  | во ВРУ | потребитель | нет | А+ | 09905963 | Меркурий-230 ART-02 CN | 1.0 | 2011.1 | 2021.1 | 10
189 | БКТП 7-07 | каб.наконечники в БКТП 7-07 РУ-0,4 кВ | ТСЖ "ЖилБытКом" | жилой дом по ул.Раскольникова,83, ввод 1 | 0,4 кВ | НН |  | во ВРУ | потребитель | нет | А+;Р+ | 26915781 | Меркурий-230 ART-03 PQRSIDN | 0.5S | 2016.2 | 2026.2 | 10 | Т-0,66 | 0,5 | 400/5
190 | БКТП 7-07 | каб.наконечники в БКТП 7-07 РУ-0,4 кВ | ТСЖ "ЖилБытКом" | жилой дом по ул.Раскольникова,83, ввод 2 | 0,4 кВ | НН |  | во ВРУ | потребитель | нет | А+;Р+ | 26958517 | Меркурий-230 ART-03 PQRSIDN | 0.5S | 2016.2 | 2026.2 | 10 | Т-0,66 | 0,5 | 400/5
191 | БКТП 7-07 | каб.наконечники в БКТП 7-07 РУ-0,4 кВ | ТСЖ "ЖилБытКом" | жилой дом по ул.Раскольникова,83, АВР | 0,4 кВ | НН |  | во ВРУ | потребитель | нет | А+;Р+ | 27375025 | Меркурий-230 ART-03 PQRSIDN | 0.5S | 2016.2 | 2026.2 | 10 | Т-0,66 | 0,5 | 400/5
192 | БКТП 7-07 | каб.наконечники в БКТП 7-07 РУ-0,4 кВ | ООО "УК "Жилбытком-Сервис" | жилой дом по ул.Раскольникова, д.81, ввод 1 | 0,4 кВ | НН |  | во ВРУ | потребитель | нет | А+ | 15758696 | Меркурий-230 ART-03 PQRSIDN | 0.5S | 2013.4 | 2023.4 | 10 | Т-0,66 | 0.5 | 250/5
193 | БКТП 7-07 | каб.наконечники в БКТП 7-07 РУ-0,4 кВ | ООО "УК "Жилбытком-Сервис" | жилой дом по ул.Раскольникова, д.81, ввод 2 | 0,4 кВ | НН |  | во ВРУ | потребитель | нет | А+ | 16928545 | Меркурий-230 ART-03 PQRSIDN | 0.5S | 2013.4 | 2023.4 | 10 | Т-0,66 | 0,5 | 300/5
194 | БКТП 7-07 | каб.наконечники в БКТП 7-07 РУ-0,4 кВ | ООО "УК "Жилбытком-Сервис" | жилой дом по ул.Раскольникова, д.81, АВР | 0,4 кВ | НН |  | во ВРУ | потребитель | нет | А+ | 15758695 | Меркурий-230 ART-03 PQRSIDN | 0.5S | 2013.4 | 2023.4 | 10 | Т-0,66 | 0.5 | 250/5
195 | БКТП 7-07 | каб.наконечники в БКТП 7-07 РУ-0,4 кВ | ООО "Ак Барс Торг" | помещение | 0,4 кВ | НН |  | во ВРУ | потребитель | нет | А+ | 28375581 | Меркурий-230 АМ-03 | 0.5 | 2016.3 | 2026.4 | 10 | Т-0,66 | 0,5 | 150/5
196 | БКТП 7-07 | каб.наконечники в БКТП 7-07 РУ-0,4 кВ | ИП Фадеева Т.В. | помещение | 0,4 кВ | НН |  | во ВРУ | потребитель | нет | А+ | 22461058 | Меркурий-231 АМ-01 | 1.0 | 2015.2 | 2025.2 | 10
197 | БКТП 7-07 | каб.наконечники в БКТП 7-07 РУ-0,4 кВ | Кирсанова М.А. | помещение | 0,4 кВ | НН |  | во ВРУ | потребитель | нет | А+ | 73841895 | ЦЭ6822 ИРПС | 1.0 | 2007.2 | 2015.2 | 8
198 | БКТП 7-07 | каб.наконечники в БКТП 7-07 РУ-0,4 кВ | Хуснутдинов Д.Н. | помещение | 0,4 кВ | НН |  | во ВРУ | потребитель | нет | А+ | 17205507 | Меркурий-231 АТ-01 | 1.0 | 2013.4 | 2023.4 | 10
199 | БКТП 7-07 | каб.наконечники в БКТП 7-07 РУ-0,4 кВ | ООО "Строитель НЧ" | помещение | 0,4 кВ | НН |  | во ВРУ | потребитель | нет | А+ | 26013682 | Меркурий-230 АМ-02 | 1.0 | 2016.2 | 2026.2 | 10
200 | БКТП 7-07 | каб.наконечники в БКТП 7-07 РУ-0,4 кВ | ООО "Строитель НЧ" | помещение | 0,4 кВ | НН |  | во ВРУ | потребитель | нет | А+ | 26084523 | Меркурий-230 АМ-02 | 1.0 | 2016.3 | 2026.3 | 10
201 | БКТП 7-07 | каб.наконечники в БКТП 7-07 РУ-0,4 кВ | Гаязов Ф.Г. | помещение | 0,4 кВ | НН |  | во ВРУ | потребитель | нет | А+ | 26531303 | Меркурий-231 АМ-01 | 1.0 | 2016.2 | 2026.2 | 10
202 | БКТП 7-013 | каб.наконечники в БКТП 7-013 РУ-0,4 кВ | ООО "ЕвроСервис" | жилой дом по ул.Раскольникова, д.79-а, ввод 1 | 0,4 кВ | НН |  | во ВРУ | потребитель | нет | А+ | 13117335 | Меркурий-230 ART-03 PQRSIDN | 0.5S | 2014.1 | 2024.1 | 10 | ТТИ-А | 0.5 | 250/5
203 | БКТП 7-013 | каб.наконечники в БКТП 7-013 РУ-0,4 кВ | ООО "ЕвроСервис" | жилой дом по ул.Раскольникова, д.79-а, ввод 2 | 0,4 кВ | НН |  | во ВРУ | потребитель | нет | А+ | 13118132 | Меркурий-230 ART-03 PQRSIDN | 0.5S | 2014.1 | 2024.1 | 10 | ТТИ-А | 0.5 | 200/5
204 | БКТП 7-013 | каб.наконечники в БКТП 7-013 РУ-0,4 кВ | ООО "ЕвроСервис" | жилой дом по ул.Раскольникова, д.79-а, АВР | 0,4 кВ | НН |  | во ВРУ | потребитель | нет | А+ | 13118126 | Меркурий-230 ART-03 PQRSIDN | 0.5S | 2014.1 | 2024.1 | 10 | ТТИ-А | 0.5 | 150/5
205 | КТП-1993 | каб.наконечники в ТП-3843 РУ-0,4 кВ | ООО "КАН АВТО-5" | здание Автосалона GM, Сибирский тракт, д.51(ВРУ-1) | 10 кВ | СН2 |  | во ВРУ | потребитель | нет | А+;Р+ | 22600670 | Меркурий-230 ART-03 PQRSIDN | 0.5S | 2015.2 | 2025.2 | 10 | ТТИ-А | 0.5 | 300/5
206 | КТП-1993 | каб.наконечники в ТП-3843 РУ-0,4 кВ | ООО "КАН АВТО-5" | здание Автосалона GM, Сибирский тракт, д.51(ВРУ-2) | 10 кВ | СН2 |  | во ВРУ | потребитель | нет | А+;Р+ | 22600655 | Меркурий-230 ART-03 PQRSIDN | 0.5S | 2015.2 | 2025.2 | 10 | ТТИ-А | 0.5 | 300/5
207 | Позис ЗРУ-6 кВ | каб.наконечники в ЗРУ-6 кВ | АО "ПОЗиС" | завод | 110 кВ | ВН | 32 | в ОРУ-110 | потребитель | нет | А+ | 0804110663 | СЭТ-4ТМ.03 | 0.2S | 2011.2 | 2017.2 | 6 | ТФНД | 0.2 | 600/5 | НКФ-110 | 0.2 | 110000/100
208 | Позис ЗРУ-6 кВ | каб.наконечники в ЗРУ-6 кВ | АО "ПОЗиС" | завод | 110 кВ | ВН | 32(резерв) | в ОРУ-110 кВ | потребитель | нет | А+ | 0805110568 | СЭТ-4ТМ.03 | 0.2S | 2011.2 | 2017.2 | 6 | ТФНД | 0.2 | 600/5 | НКФ-110 | 0.2 | 110000/100
209 | Позис ОМВ | каб.наконечники в ЗРУ-6 кВ | АО "ПОЗиС" | завод | 110 кВ | ВН | 32(резерв) | в ОРУ-110 кВ | потребитель | нет | А+ | 0805110629 | СЭТ-4ТМ.03 | 0.2S | 2011.2 | 2017.2 | 6 | ТФЗМ | 0.2 | 600/5 | НКФ-110 | 0.2 | 110000/100
210 | ТП 1663 | каб.наконечники в ТП 1663 РУ-0,4 кВ | ТСЖ "Наш дом" | жилой дом по ул.Лаврентьева, д.9 (Т-1) | 10 кВ | СН2 |  | во ВРУ | потребитель | нет | А+ | 05392530 | Меркурий-230 ART-03 PQRSIDN | 0.5S | 2010.1 | 2020.1 | 10 | Т-0,66 | 0,5 | 1000/5
211 | ТП 1663 | каб.наконечники в ТП 1663 РУ-0,4 кВ | ТСЖ "Наш дом" | жилой дом по ул.Лаврентьева, д.9 (Т-2) | 10 кВ | СН2 |  | во ВРУ | потребитель | нет | А+ | 05390508 | Меркурий-230 ART-03 PQRSIDN | 0.5S | 2010.1 | 2020.1 | 10 | Т-0,66 | 0,5 | 1000/5
212 | БКТП-2568 | каб.наконечники в БКТП РУ-0,4 кВ | ТСЖ "Наш дом" | жилой дом по ул.Лаврентьева, д.11 (ТП-2568 Т-1) | 10 кВ | СН2 |  | во ВРУ | потребитель | нет | А+ | 21766509 | Меркурий-230 ART-03 PQRSIGDN | 0.5 | 2015.2 | 2025.2 | 10 | Т-0,66 | 0.5 | 2000/5
213 | БКТП-2568 | каб.наконечники в БКТП РУ-0,4 кВ | ТСЖ "Наш дом" | жилой дом по ул.Лаврентьева, д.11 (ТП-2568 Т-2) | 10 кВ | СН2 |  | во ВРУ | потребитель | нет | А+ | 21766501 | Меркурий-230 ART-03 PQRSIGDN | 0.5 | 2015.2 | 2025.2 | 10 | Т-0,66 | 0.5 | 2000/5
214 | КТП 67-08 | каб.наконечники в КТП РУ-0,4 кВ | ООО "ЕвроСервис" | малоэтажный жилой дом ул. Абдуллы Алиша, 27 Ввод-1 | 0,4 кВ | НН |  | во ВРУ | потребитель | нет | А+;Р+ | 22033079 | Меркурий-230 ART-03 CN | 0.5 | 2016.3 | 2026.3 | 10 | ТТИ-А | 0.5 | 100/5
215 | КТП 67-08 | каб.наконечники в КТП РУ-0,4 кВ | ООО "ЕвроСервис" | малоэтажный жилой дом ул. Абдуллы Алиша, 27 Ввод-2 | 0,4 кВ | НН |  | во ВРУ | потребитель | нет | А+;Р+ | 23393374 | Меркурий-230 ART-01 PQRSIN | 1.0 | 2016.3 | 2026.3 | 10
216 | КТП 67-08 | каб.наконечники в КТП РУ-0,4 кВ | ООО "ЕвроСервис" | малоэтажный жилой дом ул. Абдуллы Алиша, 29 Ввод-1 | 0,4 кВ | НН |  | во ВРУ | потребитель | нет | А+;Р+ | 23967936 | Меркурий-230 ART-03 CN | 0.5 | 2015.3 | 2025.3 | 10 | ТТИ-А | 0.5 | 100/5
217 | КТП 67-08 | каб.наконечники в КТП РУ-0,4 кВ | ООО "ЕвроСервис" | малоэтажный жилой дом ул. Абдуллы Алиша, 29 Ввод-2 | 0,4 кВ | НН |  | во ВРУ | потребитель | нет | А+;Р+ | 24435869 | Меркурий-230 ART-01 C (R)N | 1.0 | 2016.3 | 2026.3 | 10
218 | КТП 67-08 | каб.наконечники в КТП РУ-0,4 кВ | ООО "ЕвроСервис" | малоэтажный жилой дом ул. Абдуллы Алиша, 31 Ввод-1 | 0,4 кВ | НН |  | во ВРУ | потребитель | нет | А+;Р+ | 19480377 | Меркурий-230 ART-01 C (R)N | 1.0 | 2016.3 | 2026.3 | 10
219 | КТП 67-08 | каб.наконечники в КТП РУ-0,4 кВ | ООО "ЕвроСервис" | малоэтажный жилой дом ул. Абдуллы Алиша, 31 Ввод-2 | 0,4 кВ | НН |  | во ВРУ | потребитель | нет | А+;Р+ | 19479143 | Меркурий-230 ART-02 PQRSIN | 1.0 | 2016.3 | 2026.3 | 10
220 | КТП 67-08 | каб.наконечники в КТП РУ-0,4 кВ | ООО "ЕвроСервис" | малоэтажный жилой дом ул. Абдуллы Алиша, 33 Ввод-1 | 0,4 кВ | НН |  | во ВРУ | потребитель | нет | А+ | 14883177 | Меркурий-230 ART-02 C(R)N | 1.0 | 2016.3 | 2026.3 | 10
221 | КТП 67-08 | каб.наконечники в КТП РУ-0,4 кВ | ООО "ЕвроСервис" | малоэтажный жилой дом ул. Абдуллы Алиша, 33 Ввод-2 | 0,4 кВ | НН |  | во ВРУ | потребитель | нет | А+;Р+ | 15721108 | Меркурий-230 ART-01 C (R)N | 1.0 | 2016.3 | 2026.3 | 10
222 | КТП 67-08 | каб.наконечники в КТП РУ-0,4 кВ | ООО "ЕвроСервис" | малоэтажный жилой дом ул. Абдуллы Алиша, 33 Ввод-3 | 0,4 кВ | НН |  | во ВРУ | потребитель | нет | А+;Р+ | 15720858 | Меркурий-230 ART-01 C (R)N | 1.0 | 2016.3 | 2026.3 | 10
223 | КТП 67-08 | каб.наконечники в КТП РУ-0,4 кВ | ООО "ЕвроСервис" | малоэтажный жилой дом ул. Абдуллы Алиша, 35 Ввод-1 | 0,4 кВ | НН |  | во ВРУ | потребитель | нет | А+;Р+ | 16799988 | Меркурий-230 ART-03 CN | 0.5 | 2016.3 | 2026.3 | 10 | ТТИ-А | 0.5 | 200/5
224 | КТП 67-08 | каб.наконечники в КТП РУ-0,4 кВ | ООО "ЕвроСервис" | малоэтажный жилой дом ул. Абдуллы Алиша, 35 Ввод-2 | 0,4 кВ | НН |  | во ВРУ | потребитель | нет | А+;Р+ | 19471480 | Меркурий-230 ART-01 C (R)N | 1.0 | 2016.3 | 2026.3 | 10
225 | КТП 67-08 | каб.наконечники в КТП РУ-0,4 кВ | ООО "ЕвроСервис" | малоэтажный жилой дом ул. Абдуллы Алиша, 37 | 0,4 кВ | НН |  | во ВРУ | потребитель | нет | А+;Р+ | 12497267 | Меркурий-230 ART-03 CN | 0.5 | 2016.3 | 2026.3 | 10 | Т-0,66 | 0,5 | 200/5
226 | КТП 67-08 | каб.наконечники в КТП РУ-0,4 кВ | ООО "ЕвроСервис" | малоэтажный жилой дом ул. Абдуллы Алиша, 39 | 0,4 кВ | НН |  | во ВРУ | потребитель | нет | А+;Р+ | 12495933 | Меркурий-230 ART-03 CN | 0.5 | 2016.3 | 2026.3 | 10 | Т-0,66 | 0,5 | 200/5
227 | КТП 67-08 | каб.наконечники в КТП РУ-10 кВ | ООО "ЖК Европейский" | строительная площадка г. Набережные Челны, 67 А микрорайон | 10 кВ | СН2 |  | во ВРУ | потребитель | нет | А+ | 26072095 | Меркурий-230 ART-03 PQRSIDN | 0.5S | 2016.1 | 2026.1 | 10 | ТТИ-А | 0.5 | 150/5
228 | ТП 26-013 | каб.наконечники в ТП 26-013 РУ-0,4 кВ | ИП Миннахметов Р.З. | помещение | 0,4 кВ | НН |  | во ВРУ | потребитель | нет | А+ | 24393040 | Меркурий-230 ART-01 PQRSIN | 1.0 | 2015.3 | 2025.3 | 10
229 | ТП 26-013 | каб.наконечники в ТП 26-013 РУ-0,4 кВ | ИП Комлев П.В. | помещение | 0,4 кВ | НН |  | во ВРУ | потребитель | нет | А+ | 24126149 | Меркурий-231 АМ-01 | 1.0 | 2015.3 | 2025.3 | 10
230 | ТП 26-013 | каб.наконечники в ТП 26-013 РУ-0,4 кВ | ООО "ЭнергоИнжиниринг Групп" | помещение | 0,4 кВ | НН |  | во ВРУ | потребитель | нет | А+ | 21228204 | Меркурий-230 ART-03 PQRSIDN | 0.5S | 2014.4 | 2024.4 | 10 | Т-0,66 | 0,5 | 100/5
231 | РП ВРУ 0.4 кВ ж/д 52/20А | каб.наконечники | ООО ПКФ "Стройдеталь Трейд" | помещение | 0,4 кВ | НН |  | во ВРУ | потребитель | нет | А+ | 16771045 | Меркурий-230 ART-02 CN | 1.0 | 2013.3 | 2023.3 | 10
232 | ТП 26-013 | каб.наконечники в ТП 26-013 РУ-0,4 кВ | ИП Мамонтов Е.А. | помещение | 0,4 кВ | НН |  | во ВРУ | потребитель | нет | А+ | 24858158 | Меркурий-231 АМ-01 | 1.0 | 2015.4 | 2025.4 | 10
233 | ТП 26-013 | каб.наконечники в ТП 26-013 РУ-0,4 кВ | АО "Тандер" | помещение | 0,4 кВ | НН |  | во ВРУ | потребитель | нет | А+ | 13135631 | Меркурий-230 ART-02 PQRSIN | 1.0 | 2013.1 | 2023.1 | 10
234 | ТП 26-013 | каб.наконечники в ТП 26-013 РУ-0,4 кВ | ООО "ТД Челны-хлеб" | помещение | 0,4 кВ | НН |  | во ВРУ | потребитель | нет | А+ | 09270625 | Меркурий-230 ART-03 PQRSIDN | 0.5S | 2011.3 | 2021.3 | 10 | Т-0,66 | 0.5 | 250/5
235 | ТП 26-013 | каб.наконечники в ТП 26-013 РУ-0,4 кВ | ООО "ТД Челны-хлеб" | помещение | 0,4 кВ | НН |  | во ВРУ | потребитель | нет | А+;Р+ | 27398478 | Меркурий-230 ART-03 PQRSIDN | 0.5S | 2016.3 | 2026.3 | 10 | Т-0,66 | 0,5 | 200/5
236 | ТП 26-013 | каб.наконечники в ТП 26-013 РУ-0,4 кВ | ООО "Евростиль" | помещение | 0,4 кВ | НН |  | во ВРУ | потребитель | нет | А+ | 23986237 | Меркурий-230 ART-03 PQRSIDN | 0.5S | 2015.3 | 2025.3 | 10 | ТТИ-А | 0.5 | 75/5
237 | РП ВРУ 0.4 кВ ж/д 52/20А | каб.наконечники | Салихзянова Аниса Мизхатовна | помещение | 0,4 кВ | НН |  | во ВРУ | потребитель | нет | А+ | 14739425 | Меркурий-230 ART-02 CN | 1.0 | 2013.1 | 2023.1 | 10
238 | ТП 26-08 | каб.наконечники в ТП 26-08 РУ-0,4 кВ | ООО "Деловой Центр Форт Диалог" | помещение ввод 1 | - | СН2 |  | во ВРУ | потребитель | нет | А+ | 26915612 | Меркурий-230 ART-03 PQRSIDN | 0.5S | 2016.2 | 2026.2 | 10 | Т-0,66 | 0,5 | 1500/5
239 | ТП 26-08 | каб.наконечники в ТП 26-08 РУ-10 кВ | ООО "Деловой Центр Форт Диалог" | помещение ввод 2 | 10 кВ | СН2 |  | во ВРУ | потребитель | нет | А+ | 26084783 | Меркурий-230 ART-03 PQRSIDN | 0.5S | 2016.1 | 2026.1 | 10 | Т-0,66 | 0,5 | 1500/5
240 | ТП 26-013 | каб.наконечники в ТП 26-013 РУ-0,4 кВ | МУП "УК Автозаводский" | помещение (ввод 1) | 0,4 кВ | НН |  | во ВРУ | потребитель | нет | А+ | 07981354 | Меркурий-230 ART-03 PQRSIDN | 0.5S | 2011.2 | 2021.2 | 10 | ТТИ-А | 0.5 | 300/5
241 | ТП 26-013 | каб.наконечники в ТП 26-013 РУ-0,4 кВ | МУП "УК Автозаводский" | помещение (ввод 2) | 0,4 кВ | НН |  | во ВРУ | потребитель | нет | А+ | 07957919 | Меркурий-230 ART-03 PQRSIDN | 0.5S | 2011.2 | 2021.2 | 10 | ТТИ-А | 0.5 | 300/5
242 | КТП-1940/1 | каб.наконечники в КТП | ООО "КАН-АВТОВАЗ" | помещение (ввод 1) | 10 кВ | СН2 |  | во ВРУ | потребитель | нет | А+ | 26880708 | Меркурий-230 ART-03 PQRSIDN | 0.5S | 2016.2 | 2026.2 | 10 | ТЛК 10 | 0.5 | 800/5
243 | КТП-1940/1 | каб.наконечники в ТП-3843 РУ-6 кВ | ООО "КАН-АВТОВАЗ" | помещение (ввод 2) | 6 кВ | СН2 |  | во ВРУ | потребитель | нет | А+ | 26880720 | Меркурий-230 ART-03 PQRSIDN | 0.5S | 2016.2 | 2026.2 | 10 | ТЛК 10 | 0.5 | 800/5
244 | ТП-1 | каб.наконечники в ТП-1 | АО НПО "ОКБ им.М.П.Симонова" | помещение (ввод 1) | 10 кВ | СН2 |  | во ВРУ | потребитель | да | А+ | 21149887 | Меркурий-230 ART-03 PQRSIDN | 0.5S | 2016.3 | 2026.3 | 10 | Т-0,66 | 0,5 | 1500/5
245 | ТП-2 | каб.наконечники в ТП-2 | АО НПО "ОКБ им.М.П.Симонова" | помещение (ввод 2) | 10 кВ | СН2 |  | во ВРУ | потребитель | да | А+ | 15619662 | Меркурий-230 ART-03 PQRSIGDN | 0.5 | 2016.3 | 2026.3 | 10 | Т-0,66 | 0,5 | 1500/5
246 | БКТП-2500 кВА | каб.наконечники в БКТП | АО НПО "ОКБ им.М.П.Симонова" | помещение (ввод 2) | 10 кВ | СН2 |  | во ВРУ | потребитель | да | А+ | 25441767 | Меркурий-230 ART-03 PQRSIDN | 0.5S | 2015.4 | 2025.4 | 10 | Т-0,66 | 0.5 | 2000/5
247 | БКТП-2500 кВА | каб.наконечники в БКТП | АО НПО "ОКБ им.М.П.Симонова" | помещение (ввод 3) | 10 кВ | СН2 |  | во ВРУ | потребитель | да | А+ | 25441910 | Меркурий-230 ART-03 PQRSIDN | 0.5S | 2015.4 | 2025.4 | 10 | Т-0,66 | 0,5 | 1500/5
248 | БКТП-2500 кВА | каб.наконечники в БКТП | АО НПО "ОКБ им.М.П.Симонова" | помещение (ввод 4) | 10 кВ | СН2 |  | во ВРУ | потребитель | да | А+ | 25441798 | Меркурий-230 ART-03 PQRSIDN | 0.5S | 2015.4 | 2025.4 | 10 | Т-0,66 | 0,5 | 1500/5
249 | БКТП-2500 кВА | каб.наконечники в БКТП | АО НПО "ОКБ им.М.П.Симонова" | помещение (ввод 5) | 10 кВ | СН2 |  | во ВРУ | потребитель | да | А+ | 25441822 | Меркурий-230 ART-03 PQRSIDN | 0.5S | 2015.4 | 2025.4 | 10 | Т-0,66 | 0,5 | 400/5
250 | БКТП-2500 кВА | каб.наконечники в БКТП | АО НПО "ОКБ им.М.П.Симонова" | помещение (ввод 6) | 10 кВ | СН2 |  | во ВРУ | потребитель | да | А+ | 25441776 | Меркурий-230 ART-03 PQRSIDN | 0.5S | 2015.4 | 2025.4 | 10 | Т-0,66 | 0,5 | 600/5
251 | ЗиГ ЗРУ-6 кВ | каб.наконечники в ЗРУ-6 кВ | АО "Зеленодольский завод им. А.М. Горького" | РП, ТП на производственной площадке предприятия | 110 кВ | ВН | 13,5238 | в ЗРУ-6 кВ, яч.1 | потребитель | нет | А+ | 22643664 | Меркурий-230 ART-00 PQRSIDN | 0.5S | 2015.2 | 2025.2 | 10 | ТВЛМ | 0.5 | 1500/5
252 | ЗиГ ЗРУ-6 кВ | каб.наконечники в ЗРУ-6 кВ | АО "Зеленодольский завод им. А.М. Горького" | РП, ТП на производственной площадке предприятия | 110 кВ | ВН | 13,5238 (резерв) | в ЗРУ-6 кВ, яч.31 | потребитель | нет | А+ | 21648656 | Меркурий-230 ART-00 PQRSIDN | 0.5S | 2014.4 | 2024.4 | 10 | ТПОЛ | 0.5 | 1500/5
253 | ТП 23-013 | каб.наконечники в ТП | ООО Инжиниринг- М | нежилые помещения | 0,4 кВ | НН | 0,0274 | в ВРУ | потребитель | нет | А+ | 28742070 | Меркурий-230 ART-03 PQRSIDN | 0.5S | 2016.4 | 2026.4 | 10 | ТТИ-А | 0.5 | 150/5
254 | ТП 23-013 | каб.наконечники в ТП | ООО Инжиниринг- М | нежилые помещения | 0,4 кВ | НН | 0,005(резерв) | в ВРУ | потребитель | нет | А+ | 28776602 | Меркурий-230 ART-03 PQRSIDN | 0.5S | 2016.4 | 2026.4 | 10 | ТТИ-А | 0.5 | 150/5
255 | ТП 23-013 | каб.наконечники в ТП | УК "Жилбытком-Сервис" | жилой дом по ул. пр-т Автозаводский, 59 | 0,4 кВ | НН | 0,2464 | в ВРУ | потребитель | нет | А+ | 28364561 | Меркурий-230 ART-03 PQRSIDN | 0.5S | 2016.3 | 2026.3 | 10 | ТТИ-А | 0.5 | 300/5
256 | ТП 23-013 | каб.наконечники в ТП | УК "Жилбытком-Сервис" | жилой дом по ул. пр-т Автозаводский, 59 | 0,4 кВ | НН | 0,2464 (резерв) | в ВРУ | потребитель | нет | А+ | 28364616 | Меркурий-230 ART-03 PQRSIDN | 0.5S | 2016.3 | 2026.3 | 10 | ТТИ-А | 0.5 | 250/5
257 | ТП 23-013 | каб.наконечники в ТП | УК "Жилбытком-Сервис" | жилой дом по ул. пр-т Автозаводский, 59 | 0,4 кВ | НН | 0,2464 (резерв) | в ВРУ | потребитель | нет | А+ | 28364525 | Меркурий-230 ART-03 PQRSIDN | 0.5S | 2016.3 | 2026.3 | 10 | ТТИ-А | 0.5 | 150/5
Итого:
Примечание: |  | (*) – результаты измерений автоматизированной информационно-измерительной системы коммерческого учета электроэнергии (АИИС КУЭ) могут использоваться для коммерческих расчетов по договору;
(**) – результаты измерений автоматизированной информационно-измерительной системы технического учета электроэнергии (АИИС ТУЭ) не используются для коммерческих расчетов по договору.
| Заказчик | [15 empty] | Исполнитель
| ОАО "Сетевая компания" | [15 empty] | ООО "Казанская энергетическая компания"
| Заместитель генерального директора - | [15 empty] | Генеральный директор
директор по реализации услуг
________________ И.И.Хесаметдинов
_________________ Р.А. Зиганшин
| Согласовано | [15 empty] | Согласовано
| Заместитель Директора по реализации услуг | [15 empty] | Начальник филиала
| ОАО "Сетевая компания" филиал | [15 empty] | ОАО "Татэнергосбыт" ____________
| Казанские электрические сети | [15 empty] | __________________
__________________ Д.Ф. Казайкин

## Лист1 (hidden)
0,7659
0,54
0,665
0,424
0,16
0.557
0.624
0.25
0.6
0.586
0.737
0.565
3.2
1.05
0.615
1.071
0.9155
0.8499
0.345
0.1
0.22
32
0.53
0.518
0.63
0.5
13.5238
0.628
2.41
0.5653